## 一覧
木材・木質材料BIM標準オブジェクト（サンプルデータ）：製品・属性情報項目の一覧
| シート番号 | 製品 | 属性情報
「S2: 基本設計」段階で求められる情報（寸法情報）
「S3: 実施設計1」段階で求められる情報
その他任意で入力する情報
| ① | 構造用製材 | タイプ | 短辺(mm) | 長辺(mm) | 材長(mm) | JAS寸法 | JAS品名 | JAS樹種名 | JAS等級 | JAS乾燥処理 <含水率> | JAS保存処理 | JAS⽊材保存剤 | JAS材⾯の美観 | AQ認証区分 | 製造者名
| ② | 構造用集成材 | タイプ | 短辺(mm) | 長辺(mm) | 材長(mm) | JAS寸法 | JAS品名 | JAS樹種名 | JAS強度等級 | JAS材⾯の品質 | JAS接着性能 | JAS検査方法 | JAS ホルムアルデヒド 放散量・使用有無 | JAS使用接着剤 | JAS保存処理 | JAS木材保存剤 | AQ認証区分 | 製造者名
| ③ | 枠組壁工法構造用製材 | タイプ | 短辺(mm) | 長辺(mm) | 材長(mm) | JAS寸法型式 | JAS長さ(mm) | JAS品名 | JAS樹種名 | JAS等級 | JAS保存処理 | JAS木材保存剤 | AQ認証区分 | 製造者名
| ➃ | 枠組壁工法構造用集成材 | タイプ | 短辺(mm) | 長辺(mm) | 材長(mm) | JAS寸法型式 | JAS長さ(mm) | JAS品名 | JAS樹種名 | JAS強度等級 | JAS材⾯の品質 | JAS接着性能 | JAS ホルムアルデヒド 放散量・使用有無 | JAS検査方法 | JAS使用接着剤 | JAS保存処理 | JAS木材保存剤 | AQ認証区分 | 製造者名
| ⑤ | 構造用合板 | タイプ | 厚さ(mm) | 幅(mm) | 長さ(mm) | JAS⼨法 | JAS品名 | JAS等級 | JAS曲げ性能 | JAS接着の程度 | JAS板⾯の品質 | JAS ホルムアルデヒド 放散量・使用有無 | JAS樹種名 | JAS使用接着剤 | JAS防虫剤 | JAS保存処理 | JAS木材保存剤 | AQ認証区分 | 製造者名
| ⑥ | 構造用LVL（単板積層材） | タイプ | 短辺(mm) | 長辺(mm) | 材長(mm) | JAS寸法 | JAS品名 | JAS樹種名 | JAS曲げ性能 | JAS水平せん断区分 | JASめり込み性能 | JAS接着性能 | JAS ホルムアルデヒド放散量・使用有無 | JAS使用接着剤 | JAS保存処理 | JAS⽊材保存剤 | AQ認証区分 | 製造者名
| ⑦ | 構造用CLT（直交集成板） | タイプ | 厚さ(mm) | 幅(mm) | 長さ(mm) | JAS寸法 | JAS品名 | JAS樹種名 | JAS強度等級 | JAS種別 | JAS接着性能 | JAS ホルムアルデヒド 放散量・使用有無 | JAS検査方法 | JAS 使用接着剤 | AQ認証区分 | 製造者名
| ⑧ | 構造用パーティクルボード | タイプ | 厚さ(mm) | 幅(mm) | 長さ(mm) | JIS寸法 | JIS規格番号 | JIS品名 | JIS曲げ強さ区分 | JISホルムアルデヒド放散量 | JIS耐水性による区分 | JIS製造年月日 | 製造業者名
| ⑨ | 構造用MDF（中質繊維板） | タイプ | 厚さ(mm) | 幅(mm) | 長さ(mm) | JIS寸法 | JIS規格番号 | JIS品名 | JIS曲げ強さ区分 | JISホルムアルデヒド放散量 | JIS耐水性による区分 | JIS製造年月日 | 製造業者名

## ①製材
タイプ | 短辺(mm) | 長辺(mm) | 材長(mm) | JAS寸法 | JAS品名 | JAS樹種名 | JAS等級 | JAS乾燥処理 <含水率> | JAS保存処理 | JAS⽊材保存剤 | JAS材⾯の美観 | AQ認証区分 | 製造者名
105×105×3000 | 105 | 105 | 3000 | 105mm×105mm×3m | 機械等級区分構造用製材 | スギ | E70
105×105×4000 | 105 | 105 | 4000 | 105mm×105mm×4m | 機械等級区分構造用製材 | スギ | E70
105×105×3000 | 105 | 105 | 3000 | 105mm×105mm×3m | 機械等級区分構造用製材 | スギ | E90
105×105×4000 | 105 | 105 | 4000 | 105mm×105mm×4m | 機械等級区分構造用製材 | スギ | E90
105×105×3000 | 105 | 105 | 3000 | 105mm×105mm×3m | 機械等級区分構造用製材 | ヒノキ | E90
105×105×4000 | 105 | 105 | 4000 | 105mm×105mm×4m | 機械等級区分構造用製材 | ヒノキ | E90
105×105×3000 | 105 | 105 | 3000 | 105mm×105mm×3m | 機械等級区分構造用製材 | ヒノキ | E110
105×105×4000 | 105 | 105 | 4000 | 105mm×105mm×4m | 機械等級区分構造用製材 | ヒノキ | E110
105×105×3000 | 105 | 105 | 3000 | 105mm×105mm×3m | 機械等級区分構造用製材 | ベイツガ | E90
105×105×4000 | 105 | 105 | 4000 | 105mm×105mm×4m | 機械等級区分構造用製材 | ベイツガ | E90
105×105×3000 | 105 | 105 | 3000 | 105mm×105mm×3m | 機械等級区分構造用製材 | ベイツガ | E110
105×105×4000 | 105 | 105 | 4000 | 105mm×105mm×4m | 機械等級区分構造用製材 | ベイツガ | E110
105×105×3000 | 105 | 105 | 3000 | 105mm×105mm×3m | 機械等級区分構造用製材 | ベイマツ | E110
105×105×4000 | 105 | 105 | 4000 | 105mm×105mm×4m | 機械等級区分構造用製材 | ベイマツ | E110
105×105×5000 | 105 | 105 | 5000 | 105mm×105mm×5m | 機械等級区分構造用製材 | ベイマツ | E110
105×105×6000 | 105 | 105 | 6000 | 105mm×105mm×6m | 機械等級区分構造用製材 | ベイマツ | E110
105×120×3000 | 105 | 120 | 3000 | 105mm×120mm×3m | 機械等級区分構造用製材 | スギ | E70
105×120×4000 | 105 | 120 | 4000 | 105mm×120mm×4m | 機械等級区分構造用製材 | スギ | E70
105×120×3000 | 105 | 120 | 3000 | 105mm×120mm×3m | 機械等級区分構造用製材 | スギ | E90
105×120×4000 | 105 | 120 | 4000 | 105mm×120mm×4m | 機械等級区分構造用製材 | スギ | E90
105×120×3000 | 105 | 120 | 3000 | 105mm×120mm×3m | 機械等級区分構造用製材 | ヒノキ | E90
105×120×4000 | 105 | 120 | 4000 | 105mm×120mm×4m | 機械等級区分構造用製材 | ヒノキ | E90
105×120×3000 | 105 | 120 | 3000 | 105mm×120mm×3m | 機械等級区分構造用製材 | ヒノキ | E110
105×120×4000 | 105 | 120 | 4000 | 105mm×120mm×4m | 機械等級区分構造用製材 | ヒノキ | E110
105×120×3000 | 105 | 120 | 3000 | 105mm×120mm×3m | 機械等級区分構造用製材 | ベイツガ | E90
105×120×4000 | 105 | 120 | 4000 | 105mm×120mm×4m | 機械等級区分構造用製材 | ベイツガ | E90
105×120×3000 | 105 | 120 | 3000 | 105mm×120mm×3m | 機械等級区分構造用製材 | ベイツガ | E110
105×120×4000 | 105 | 120 | 4000 | 105mm×120mm×4m | 機械等級区分構造用製材 | ベイツガ | E110
105×120×3000 | 105 | 120 | 3000 | 105mm×120mm×3m | 機械等級区分構造用製材 | ベイマツ | E110
105×120×4000 | 105 | 120 | 4000 | 105mm×120mm×4m | 機械等級区分構造用製材 | ベイマツ | E110
105×120×5000 | 105 | 120 | 5000 | 105mm×120mm×5m | 機械等級区分構造用製材 | ベイマツ | E110
105×120×6000 | 105 | 120 | 6000 | 105mm×120mm×6m | 機械等級区分構造用製材 | ベイマツ | E110
120×120×3000 | 120 | 120 | 3000 | 120mm×120mm×3m | 機械等級区分構造用製材 | スギ | E70
120×120×4000 | 120 | 120 | 4000 | 120mm×120mm×4m | 機械等級区分構造用製材 | スギ | E70
120×120×3000 | 120 | 120 | 3000 | 120mm×120mm×3m | 機械等級区分構造用製材 | スギ | E90
120×120×4000 | 120 | 120 | 4000 | 120mm×120mm×4m | 機械等級区分構造用製材 | スギ | E90
120×120×3000 | 120 | 120 | 3000 | 120mm×120mm×3m | 機械等級区分構造用製材 | ヒノキ | E90
120×120×4000 | 120 | 120 | 4000 | 120mm×120mm×4m | 機械等級区分構造用製材 | ヒノキ | E90
120×120×3000 | 120 | 120 | 3000 | 120mm×120mm×3m | 機械等級区分構造用製材 | ヒノキ | E110
120×120×4000 | 120 | 120 | 4000 | 120mm×120mm×4m | 機械等級区分構造用製材 | ヒノキ | E110
120×120×3000 | 120 | 120 | 3000 | 120mm×120mm×3m | 機械等級区分構造用製材 | ベイツガ | E90
120×120×4000 | 120 | 120 | 4000 | 120mm×120mm×4m | 機械等級区分構造用製材 | ベイツガ | E90
120×120×3000 | 120 | 120 | 3000 | 120mm×120mm×3m | 機械等級区分構造用製材 | ベイツガ | E110
120×120×4000 | 120 | 120 | 4000 | 120mm×120mm×4m | 機械等級区分構造用製材 | ベイツガ | E110
120×120×3000 | 120 | 120 | 3000 | 120mm×120mm×3m | 機械等級区分構造用製材 | ベイマツ | E110
120×120×4000 | 120 | 120 | 4000 | 120mm×120mm×4m | 機械等級区分構造用製材 | ベイマツ | E110
120×120×5000 | 120 | 120 | 5000 | 120mm×120mm×5m | 機械等級区分構造用製材 | ベイマツ | E110
120×120×6000 | 120 | 120 | 6000 | 120mm×120mm×6m | 機械等級区分構造用製材 | ベイマツ | E110
105×150×3000 | 105 | 150 | 3000 | 105mm×150mm×3m | 機械等級区分構造用製材 | スギ | E70
105×150×4000 | 105 | 150 | 4000 | 105mm×150mm×4m | 機械等級区分構造用製材 | スギ | E70
105×150×3000 | 105 | 150 | 3000 | 105mm×150mm×3m | 機械等級区分構造用製材 | スギ | E90
105×150×4000 | 105 | 150 | 4000 | 105mm×150mm×4m | 機械等級区分構造用製材 | スギ | E90
105×150×3000 | 105 | 150 | 3000 | 105mm×150mm×3m | 機械等級区分構造用製材 | ヒノキ | E90
105×150×4000 | 105 | 150 | 4000 | 105mm×150mm×4m | 機械等級区分構造用製材 | ヒノキ | E90
105×150×3000 | 105 | 150 | 3000 | 105mm×150mm×3m | 機械等級区分構造用製材 | ヒノキ | E110
105×150×4000 | 105 | 150 | 4000 | 105mm×150mm×4m | 機械等級区分構造用製材 | ヒノキ | E110
105×150×3000 | 105 | 150 | 3000 | 105mm×150mm×3m | 機械等級区分構造用製材 | ベイツガ | E90
105×150×4000 | 105 | 150 | 4000 | 105mm×150mm×4m | 機械等級区分構造用製材 | ベイツガ | E90
105×150×3000 | 105 | 150 | 3000 | 105mm×150mm×3m | 機械等級区分構造用製材 | ベイツガ | E110
105×150×4000 | 105 | 150 | 4000 | 105mm×150mm×4m | 機械等級区分構造用製材 | ベイツガ | E110
105×150×3000 | 105 | 150 | 3000 | 105mm×150mm×3m | 機械等級区分構造用製材 | ベイマツ | E110
105×150×4000 | 105 | 150 | 4000 | 105mm×150mm×4m | 機械等級区分構造用製材 | ベイマツ | E110
105×150×5000 | 105 | 150 | 5000 | 105mm×150mm×5m | 機械等級区分構造用製材 | ベイマツ | E110
105×150×6000 | 105 | 150 | 6000 | 105mm×150mm×6m | 機械等級区分構造用製材 | ベイマツ | E110
120×150×3000 | 120 | 150 | 3000 | 120mm×150mm×3m | 機械等級区分構造用製材 | スギ | E70
120×150×4000 | 120 | 150 | 4000 | 120mm×150mm×4m | 機械等級区分構造用製材 | スギ | E70
120×150×3000 | 120 | 150 | 3000 | 120mm×150mm×3m | 機械等級区分構造用製材 | スギ | E90
120×150×4000 | 120 | 150 | 4000 | 120mm×150mm×4m | 機械等級区分構造用製材 | スギ | E90
120×150×3000 | 120 | 150 | 3000 | 120mm×150mm×3m | 機械等級区分構造用製材 | ヒノキ | E90
120×150×4000 | 120 | 150 | 4000 | 120mm×150mm×4m | 機械等級区分構造用製材 | ヒノキ | E90
120×150×3000 | 120 | 150 | 3000 | 120mm×150mm×3m | 機械等級区分構造用製材 | ヒノキ | E110
120×150×4000 | 120 | 150 | 4000 | 120mm×150mm×4m | 機械等級区分構造用製材 | ヒノキ | E110
120×150×3000 | 120 | 150 | 3000 | 120mm×150mm×3m | 機械等級区分構造用製材 | ベイツガ | E90
120×150×4000 | 120 | 150 | 4000 | 120mm×150mm×4m | 機械等級区分構造用製材 | ベイツガ | E90
120×150×3000 | 120 | 150 | 3000 | 120mm×150mm×3m | 機械等級区分構造用製材 | ベイツガ | E110
120×150×4000 | 120 | 150 | 4000 | 120mm×150mm×4m | 機械等級区分構造用製材 | ベイツガ | E110
120×150×3000 | 120 | 150 | 3000 | 120mm×150mm×3m | 機械等級区分構造用製材 | ベイマツ | E110
120×150×4000 | 120 | 150 | 4000 | 120mm×150mm×4m | 機械等級区分構造用製材 | ベイマツ | E110
120×150×5000 | 120 | 150 | 5000 | 120mm×150mm×5m | 機械等級区分構造用製材 | ベイマツ | E110
120×150×6000 | 120 | 150 | 6000 | 120mm×150mm×6m | 機械等級区分構造用製材 | ベイマツ | E110
105×180×3000 | 105 | 180 | 3000 | 105mm×180mm×3m | 機械等級区分構造用製材 | スギ | E70
105×180×4000 | 105 | 180 | 4000 | 105mm×180mm×4m | 機械等級区分構造用製材 | スギ | E70
105×180×3000 | 105 | 180 | 3000 | 105mm×180mm×3m | 機械等級区分構造用製材 | スギ | E90
105×180×4000 | 105 | 180 | 4000 | 105mm×180mm×4m | 機械等級区分構造用製材 | スギ | E90
105×180×3000 | 105 | 180 | 3000 | 105mm×180mm×3m | 機械等級区分構造用製材 | ヒノキ | E90
105×180×4000 | 105 | 180 | 4000 | 105mm×180mm×4m | 機械等級区分構造用製材 | ヒノキ | E90
105×180×3000 | 105 | 180 | 3000 | 105mm×180mm×3m | 機械等級区分構造用製材 | ヒノキ | E110
105×180×4000 | 105 | 180 | 4000 | 105mm×180mm×4m | 機械等級区分構造用製材 | ヒノキ | E110
105×180×3000 | 105 | 180 | 3000 | 105mm×180mm×3m | 機械等級区分構造用製材 | ベイツガ | E90
105×180×4000 | 105 | 180 | 4000 | 105mm×180mm×4m | 機械等級区分構造用製材 | ベイツガ | E90
105×180×3000 | 105 | 180 | 3000 | 105mm×180mm×3m | 機械等級区分構造用製材 | ベイツガ | E110
105×180×4000 | 105 | 180 | 4000 | 105mm×180mm×4m | 機械等級区分構造用製材 | ベイツガ | E110
105×180×3000 | 105 | 180 | 3000 | 105mm×180mm×3m | 機械等級区分構造用製材 | ベイマツ | E110
105×180×4000 | 105 | 180 | 4000 | 105mm×180mm×4m | 機械等級区分構造用製材 | ベイマツ | E110
105×180×5000 | 105 | 180 | 5000 | 105mm×180mm×5m | 機械等級区分構造用製材 | ベイマツ | E110
105×180×6000 | 105 | 180 | 6000 | 105mm×180mm×6m | 機械等級区分構造用製材 | ベイマツ | E110
120×180×3000 | 120 | 180 | 3000 | 120mm×180mm×3m | 機械等級区分構造用製材 | スギ | E70
120×180×4000 | 120 | 180 | 4000 | 120mm×180mm×4m | 機械等級区分構造用製材 | スギ | E70
120×180×3000 | 120 | 180 | 3000 | 120mm×180mm×3m | 機械等級区分構造用製材 | スギ | E90
120×180×4000 | 120 | 180 | 4000 | 120mm×180mm×4m | 機械等級区分構造用製材 | スギ | E90
120×180×3000 | 120 | 180 | 3000 | 120mm×180mm×3m | 機械等級区分構造用製材 | ヒノキ | E90
120×180×4000 | 120 | 180 | 4000 | 120mm×180mm×4m | 機械等級区分構造用製材 | ヒノキ | E90
120×180×3000 | 120 | 180 | 3000 | 120mm×180mm×3m | 機械等級区分構造用製材 | ヒノキ | E110
120×180×4000 | 120 | 180 | 4000 | 120mm×180mm×4m | 機械等級区分構造用製材 | ヒノキ | E110
120×180×3000 | 120 | 180 | 3000 | 120mm×180mm×3m | 機械等級区分構造用製材 | ベイツガ | E90
120×180×4000 | 120 | 180 | 4000 | 120mm×180mm×4m | 機械等級区分構造用製材 | ベイツガ | E90
120×180×3000 | 120 | 180 | 3000 | 120mm×180mm×3m | 機械等級区分構造用製材 | ベイツガ | E110
120×180×4000 | 120 | 180 | 4000 | 120mm×180mm×4m | 機械等級区分構造用製材 | ベイツガ | E110
120×180×3000 | 120 | 180 | 3000 | 120mm×180mm×3m | 機械等級区分構造用製材 | ベイマツ | E110
120×180×4000 | 120 | 180 | 4000 | 120mm×180mm×4m | 機械等級区分構造用製材 | ベイマツ | E110
120×180×5000 | 120 | 180 | 5000 | 120mm×180mm×5m | 機械等級区分構造用製材 | ベイマツ | E110
120×180×6000 | 120 | 180 | 6000 | 120mm×180mm×6m | 機械等級区分構造用製材 | ベイマツ | E110
105×210×3000 | 105 | 210 | 3000 | 105mm×210mm×3m | 機械等級区分構造用製材 | スギ | E70
105×210×4000 | 105 | 210 | 4000 | 105mm×210mm×4m | 機械等級区分構造用製材 | スギ | E70
105×210×3000 | 105 | 210 | 3000 | 105mm×210mm×3m | 機械等級区分構造用製材 | スギ | E90
105×210×4000 | 105 | 210 | 4000 | 105mm×210mm×4m | 機械等級区分構造用製材 | スギ | E90
105×210×3000 | 105 | 210 | 3000 | 105mm×210mm×3m | 機械等級区分構造用製材 | ヒノキ | E90
105×210×4000 | 105 | 210 | 4000 | 105mm×210mm×4m | 機械等級区分構造用製材 | ヒノキ | E90
105×210×3000 | 105 | 210 | 3000 | 105mm×210mm×3m | 機械等級区分構造用製材 | ヒノキ | E110
105×210×4000 | 105 | 210 | 4000 | 105mm×210mm×4m | 機械等級区分構造用製材 | ヒノキ | E110
105×210×3000 | 105 | 210 | 3000 | 105mm×210mm×3m | 機械等級区分構造用製材 | ベイツガ | E90
105×210×4000 | 105 | 210 | 4000 | 105mm×210mm×4m | 機械等級区分構造用製材 | ベイツガ | E90
105×210×3000 | 105 | 210 | 3000 | 105mm×210mm×3m | 機械等級区分構造用製材 | ベイツガ | E110
105×210×4000 | 105 | 210 | 4000 | 105mm×210mm×4m | 機械等級区分構造用製材 | ベイツガ | E110
105×210×3000 | 105 | 210 | 3000 | 105mm×210mm×3m | 機械等級区分構造用製材 | ベイマツ | E110
105×210×4000 | 105 | 210 | 4000 | 105mm×210mm×4m | 機械等級区分構造用製材 | ベイマツ | E110
105×210×5000 | 105 | 210 | 5000 | 105mm×210mm×5m | 機械等級区分構造用製材 | ベイマツ | E110
105×210×6000 | 105 | 210 | 6000 | 105mm×210mm×6m | 機械等級区分構造用製材 | ベイマツ | E110
120×210×3000 | 120 | 210 | 3000 | 120mm×210mm×3m | 機械等級区分構造用製材 | スギ | E70
120×210×4000 | 120 | 210 | 4000 | 120mm×210mm×4m | 機械等級区分構造用製材 | スギ | E70
120×210×3000 | 120 | 210 | 3000 | 120mm×210mm×3m | 機械等級区分構造用製材 | スギ | E90
120×210×4000 | 120 | 210 | 4000 | 120mm×210mm×4m | 機械等級区分構造用製材 | スギ | E90
120×210×3000 | 120 | 210 | 3000 | 120mm×210mm×3m | 機械等級区分構造用製材 | ヒノキ | E90
120×210×4000 | 120 | 210 | 4000 | 120mm×210mm×4m | 機械等級区分構造用製材 | ヒノキ | E90
120×210×3000 | 120 | 210 | 3000 | 120mm×210mm×3m | 機械等級区分構造用製材 | ヒノキ | E110
120×210×4000 | 120 | 210 | 4000 | 120mm×210mm×4m | 機械等級区分構造用製材 | ヒノキ | E110
120×210×3000 | 120 | 210 | 3000 | 120mm×210mm×3m | 機械等級区分構造用製材 | ベイツガ | E90
120×210×4000 | 120 | 210 | 4000 | 120mm×210mm×4m | 機械等級区分構造用製材 | ベイツガ | E90
120×210×3000 | 120 | 210 | 3000 | 120mm×210mm×3m | 機械等級区分構造用製材 | ベイツガ | E110
120×210×4000 | 120 | 210 | 4000 | 120mm×210mm×4m | 機械等級区分構造用製材 | ベイツガ | E110
120×210×3000 | 120 | 210 | 3000 | 120mm×210mm×3m | 機械等級区分構造用製材 | ベイマツ | E110
120×210×4000 | 120 | 210 | 4000 | 120mm×210mm×4m | 機械等級区分構造用製材 | ベイマツ | E110
120×210×5000 | 120 | 210 | 5000 | 120mm×210mm×5m | 機械等級区分構造用製材 | ベイマツ | E110
120×210×6000 | 120 | 210 | 6000 | 120mm×210mm×6m | 機械等級区分構造用製材 | ベイマツ | E110
105×240×3000 | 105 | 240 | 3000 | 105mm×240mm×3m | 機械等級区分構造用製材 | スギ | E70
105×240×4000 | 105 | 240 | 4000 | 105mm×240mm×4m | 機械等級区分構造用製材 | スギ | E70
105×240×3000 | 105 | 240 | 3000 | 105mm×240mm×3m | 機械等級区分構造用製材 | スギ | E90
105×240×4000 | 105 | 240 | 4000 | 105mm×240mm×4m | 機械等級区分構造用製材 | スギ | E90
105×240×3000 | 105 | 240 | 3000 | 105mm×240mm×3m | 機械等級区分構造用製材 | ヒノキ | E90
105×240×4000 | 105 | 240 | 4000 | 105mm×240mm×4m | 機械等級区分構造用製材 | ヒノキ | E90
105×240×3000 | 105 | 240 | 3000 | 105mm×240mm×3m | 機械等級区分構造用製材 | ヒノキ | E110
105×240×4000 | 105 | 240 | 4000 | 105mm×240mm×4m | 機械等級区分構造用製材 | ヒノキ | E110
105×240×3000 | 105 | 240 | 3000 | 105mm×240mm×3m | 機械等級区分構造用製材 | ベイツガ | E90
105×240×4000 | 105 | 240 | 4000 | 105mm×240mm×4m | 機械等級区分構造用製材 | ベイツガ | E90
105×240×3000 | 105 | 240 | 3000 | 105mm×240mm×3m | 機械等級区分構造用製材 | ベイツガ | E110
105×240×4000 | 105 | 240 | 4000 | 105mm×240mm×4m | 機械等級区分構造用製材 | ベイツガ | E110
105×240×3000 | 105 | 240 | 3000 | 105mm×240mm×3m | 機械等級区分構造用製材 | ベイマツ | E110
105×240×4000 | 105 | 240 | 4000 | 105mm×240mm×4m | 機械等級区分構造用製材 | ベイマツ | E110
105×240×5000 | 105 | 240 | 5000 | 105mm×240mm×5m | 機械等級区分構造用製材 | ベイマツ | E110
105×240×6000 | 105 | 240 | 6000 | 105mm×240mm×6m | 機械等級区分構造用製材 | ベイマツ | E110
120×240×3000 | 120 | 240 | 3000 | 120mm×240mm×3m | 機械等級区分構造用製材 | スギ | E70
120×240×4000 | 120 | 240 | 4000 | 120mm×240mm×4m | 機械等級区分構造用製材 | スギ | E70
120×240×3000 | 120 | 240 | 3000 | 120mm×240mm×3m | 機械等級区分構造用製材 | スギ | E90
120×240×4000 | 120 | 240 | 4000 | 120mm×240mm×4m | 機械等級区分構造用製材 | スギ | E90
120×240×3000 | 120 | 240 | 3000 | 120mm×240mm×3m | 機械等級区分構造用製材 | ヒノキ | E90
120×240×4000 | 120 | 240 | 4000 | 120mm×240mm×4m | 機械等級区分構造用製材 | ヒノキ | E90
120×240×3000 | 120 | 240 | 3000 | 120mm×240mm×3m | 機械等級区分構造用製材 | ヒノキ | E110
120×240×4000 | 120 | 240 | 4000 | 120mm×240mm×4m | 機械等級区分構造用製材 | ヒノキ | E110
120×240×3000 | 120 | 240 | 3000 | 120mm×240mm×3m | 機械等級区分構造用製材 | ベイツガ | E90
120×240×4000 | 120 | 240 | 4000 | 120mm×240mm×4m | 機械等級区分構造用製材 | ベイツガ | E90
120×240×3000 | 120 | 240 | 3000 | 120mm×240mm×3m | 機械等級区分構造用製材 | ベイツガ | E110
120×240×4000 | 120 | 240 | 4000 | 120mm×240mm×4m | 機械等級区分構造用製材 | ベイツガ | E110
120×240×3000 | 120 | 240 | 3000 | 120mm×240mm×3m | 機械等級区分構造用製材 | ベイマツ | E110
120×240×4000 | 120 | 240 | 4000 | 120mm×240mm×4m | 機械等級区分構造用製材 | ベイマツ | E110
120×240×5000 | 120 | 240 | 5000 | 120mm×240mm×5m | 機械等級区分構造用製材 | ベイマツ | E110
120×240×6000 | 120 | 240 | 6000 | 120mm×240mm×6m | 機械等級区分構造用製材 | ベイマツ | E110
105×270×3000 | 105 | 270 | 3000 | 105mm×270mm×3m | 機械等級区分構造用製材 | スギ | E70
105×270×4000 | 105 | 270 | 4000 | 105mm×270mm×4m | 機械等級区分構造用製材 | スギ | E70
105×270×3000 | 105 | 270 | 3000 | 105mm×270mm×3m | 機械等級区分構造用製材 | スギ | E90
105×270×4000 | 105 | 270 | 4000 | 105mm×270mm×4m | 機械等級区分構造用製材 | スギ | E90
105×270×3000 | 105 | 270 | 3000 | 105mm×270mm×3m | 機械等級区分構造用製材 | ヒノキ | E90
105×270×4000 | 105 | 270 | 4000 | 105mm×270mm×4m | 機械等級区分構造用製材 | ヒノキ | E90
105×270×3000 | 105 | 270 | 3000 | 105mm×270mm×3m | 機械等級区分構造用製材 | ヒノキ | E110
105×270×4000 | 105 | 270 | 4000 | 105mm×270mm×4m | 機械等級区分構造用製材 | ヒノキ | E110
105×270×3000 | 105 | 270 | 3000 | 105mm×270mm×3m | 機械等級区分構造用製材 | ベイツガ | E90
105×270×4000 | 105 | 270 | 4000 | 105mm×270mm×4m | 機械等級区分構造用製材 | ベイツガ | E90
105×270×3000 | 105 | 270 | 3000 | 105mm×270mm×3m | 機械等級区分構造用製材 | ベイツガ | E110
105×270×4000 | 105 | 270 | 4000 | 105mm×270mm×4m | 機械等級区分構造用製材 | ベイツガ | E110
105×270×3000 | 105 | 270 | 3000 | 105mm×270mm×3m | 機械等級区分構造用製材 | ベイマツ | E110
105×270×4000 | 105 | 270 | 4000 | 105mm×270mm×4m | 機械等級区分構造用製材 | ベイマツ | E110
105×270×5000 | 105 | 270 | 5000 | 105mm×270mm×5m | 機械等級区分構造用製材 | ベイマツ | E110
105×270×6000 | 105 | 270 | 6000 | 105mm×270mm×6m | 機械等級区分構造用製材 | ベイマツ | E110
120×270×3000 | 120 | 270 | 3000 | 120mm×270mm×3m | 機械等級区分構造用製材 | スギ | E70
120×270×4000 | 120 | 270 | 4000 | 120mm×270mm×4m | 機械等級区分構造用製材 | スギ | E70
120×270×3000 | 120 | 270 | 3000 | 120mm×270mm×3m | 機械等級区分構造用製材 | スギ | E90
120×270×4000 | 120 | 270 | 4000 | 120mm×270mm×4m | 機械等級区分構造用製材 | スギ | E90
120×270×3000 | 120 | 270 | 3000 | 120mm×270mm×3m | 機械等級区分構造用製材 | ヒノキ | E90
120×270×4000 | 120 | 270 | 4000 | 120mm×270mm×4m | 機械等級区分構造用製材 | ヒノキ | E90
120×270×3000 | 120 | 270 | 3000 | 120mm×270mm×3m | 機械等級区分構造用製材 | ヒノキ | E110
120×270×4000 | 120 | 270 | 4000 | 120mm×270mm×4m | 機械等級区分構造用製材 | ヒノキ | E110
120×270×3000 | 120 | 270 | 3000 | 120mm×270mm×3m | 機械等級区分構造用製材 | ベイツガ | E90
120×270×4000 | 120 | 270 | 4000 | 120mm×270mm×4m | 機械等級区分構造用製材 | ベイツガ | E90
120×270×3000 | 120 | 270 | 3000 | 120mm×270mm×3m | 機械等級区分構造用製材 | ベイツガ | E110
120×270×4000 | 120 | 270 | 4000 | 120mm×270mm×4m | 機械等級区分構造用製材 | ベイツガ | E110
120×270×3000 | 120 | 270 | 3000 | 120mm×270mm×3m | 機械等級区分構造用製材 | ベイマツ | E110
120×270×4000 | 120 | 270 | 4000 | 120mm×270mm×4m | 機械等級区分構造用製材 | ベイマツ | E110
120×270×5000 | 120 | 270 | 5000 | 120mm×270mm×5m | 機械等級区分構造用製材 | ベイマツ | E110
120×270×6000 | 120 | 270 | 6000 | 120mm×270mm×6m | 機械等級区分構造用製材 | ベイマツ | E110
105×300×3000 | 105 | 300 | 3000 | 105mm×300mm×3m | 機械等級区分構造用製材 | スギ | E70
105×300×4000 | 105 | 300 | 4000 | 105mm×300mm×4m | 機械等級区分構造用製材 | スギ | E70
105×300×3000 | 105 | 300 | 3000 | 105mm×300mm×3m | 機械等級区分構造用製材 | スギ | E90
105×300×4000 | 105 | 300 | 4000 | 105mm×300mm×4m | 機械等級区分構造用製材 | スギ | E90
105×300×3000 | 105 | 300 | 3000 | 105mm×300mm×3m | 機械等級区分構造用製材 | ヒノキ | E90
105×300×4000 | 105 | 300 | 4000 | 105mm×300mm×4m | 機械等級区分構造用製材 | ヒノキ | E90
105×300×3000 | 105 | 300 | 3000 | 105mm×300mm×3m | 機械等級区分構造用製材 | ヒノキ | E110
105×300×4000 | 105 | 300 | 4000 | 105mm×300mm×4m | 機械等級区分構造用製材 | ヒノキ | E110
105×300×3000 | 105 | 300 | 3000 | 105mm×300mm×3m | 機械等級区分構造用製材 | ベイツガ | E90
105×300×4000 | 105 | 300 | 4000 | 105mm×300mm×4m | 機械等級区分構造用製材 | ベイツガ | E90
105×300×3000 | 105 | 300 | 3000 | 105mm×300mm×3m | 機械等級区分構造用製材 | ベイツガ | E110
105×300×4000 | 105 | 300 | 4000 | 105mm×300mm×4m | 機械等級区分構造用製材 | ベイツガ | E110
105×300×3000 | 105 | 300 | 3000 | 105mm×300mm×3m | 機械等級区分構造用製材 | ベイマツ | E110
105×300×4000 | 105 | 300 | 4000 | 105mm×300mm×4m | 機械等級区分構造用製材 | ベイマツ | E110
105×300×5000 | 105 | 300 | 5000 | 105mm×300mm×5m | 機械等級区分構造用製材 | ベイマツ | E110
105×300×6000 | 105 | 300 | 6000 | 105mm×300mm×6m | 機械等級区分構造用製材 | ベイマツ | E110
120×300×3000 | 120 | 300 | 3000 | 120mm×300mm×3m | 機械等級区分構造用製材 | スギ | E70
120×300×4000 | 120 | 300 | 4000 | 120mm×300mm×4m | 機械等級区分構造用製材 | スギ | E70
120×300×3000 | 120 | 300 | 3000 | 120mm×300mm×3m | 機械等級区分構造用製材 | スギ | E90
120×300×4000 | 120 | 300 | 4000 | 120mm×300mm×4m | 機械等級区分構造用製材 | スギ | E90
120×300×3000 | 120 | 300 | 3000 | 120mm×300mm×3m | 機械等級区分構造用製材 | ヒノキ | E90
120×300×4000 | 120 | 300 | 4000 | 120mm×300mm×4m | 機械等級区分構造用製材 | ヒノキ | E90
120×300×3000 | 120 | 300 | 3000 | 120mm×300mm×3m | 機械等級区分構造用製材 | ヒノキ | E110
120×300×4000 | 120 | 300 | 4000 | 120mm×300mm×4m | 機械等級区分構造用製材 | ヒノキ | E110
120×300×3000 | 120 | 300 | 3000 | 120mm×300mm×3m | 機械等級区分構造用製材 | ベイツガ | E90
120×300×4000 | 120 | 300 | 4000 | 120mm×300mm×4m | 機械等級区分構造用製材 | ベイツガ | E90
120×300×3000 | 120 | 300 | 3000 | 120mm×300mm×3m | 機械等級区分構造用製材 | ベイツガ | E110
120×300×4000 | 120 | 300 | 4000 | 120mm×300mm×4m | 機械等級区分構造用製材 | ベイツガ | E110
120×300×3000 | 120 | 300 | 3000 | 120mm×300mm×3m | 機械等級区分構造用製材 | ベイマツ | E110
120×300×4000 | 120 | 300 | 4000 | 120mm×300mm×4m | 機械等級区分構造用製材 | ベイマツ | E110
120×300×5000 | 120 | 300 | 5000 | 120mm×300mm×5m | 機械等級区分構造用製材 | ベイマツ | E110
120×300×6000 | 120 | 300 | 6000 | 120mm×300mm×6m | 機械等級区分構造用製材 | ベイマツ | E110
105×330×3000 | 105 | 330 | 3000 | 105mm×330mm×3m | 機械等級区分構造用製材 | スギ | E70
105×330×4000 | 105 | 330 | 4000 | 105mm×330mm×4m | 機械等級区分構造用製材 | スギ | E70
105×330×3000 | 105 | 330 | 3000 | 105mm×330mm×3m | 機械等級区分構造用製材 | スギ | E90
105×330×4000 | 105 | 330 | 4000 | 105mm×330mm×4m | 機械等級区分構造用製材 | スギ | E90
105×330×3000 | 105 | 330 | 3000 | 105mm×330mm×3m | 機械等級区分構造用製材 | ヒノキ | E90
105×330×4000 | 105 | 330 | 4000 | 105mm×330mm×4m | 機械等級区分構造用製材 | ヒノキ | E90
105×330×3000 | 105 | 330 | 3000 | 105mm×330mm×3m | 機械等級区分構造用製材 | ヒノキ | E110
105×330×4000 | 105 | 330 | 4000 | 105mm×330mm×4m | 機械等級区分構造用製材 | ヒノキ | E110
105×330×3000 | 105 | 330 | 3000 | 105mm×330mm×3m | 機械等級区分構造用製材 | ベイツガ | E90
105×330×4000 | 105 | 330 | 4000 | 105mm×330mm×4m | 機械等級区分構造用製材 | ベイツガ | E90
105×330×3000 | 105 | 330 | 3000 | 105mm×330mm×3m | 機械等級区分構造用製材 | ベイツガ | E110
105×330×4000 | 105 | 330 | 4000 | 105mm×330mm×4m | 機械等級区分構造用製材 | ベイツガ | E110
105×330×3000 | 105 | 330 | 3000 | 105mm×330mm×3m | 機械等級区分構造用製材 | ベイマツ | E110
105×330×4000 | 105 | 330 | 4000 | 105mm×330mm×4m | 機械等級区分構造用製材 | ベイマツ | E110
105×330×5000 | 105 | 330 | 5000 | 105mm×330mm×5m | 機械等級区分構造用製材 | ベイマツ | E110
105×330×6000 | 105 | 330 | 6000 | 105mm×330mm×6m | 機械等級区分構造用製材 | ベイマツ | E110
120×330×3000 | 120 | 330 | 3000 | 120mm×330mm×3m | 機械等級区分構造用製材 | スギ | E70
120×330×4000 | 120 | 330 | 4000 | 120mm×330mm×4m | 機械等級区分構造用製材 | スギ | E70
120×330×3000 | 120 | 330 | 3000 | 120mm×330mm×3m | 機械等級区分構造用製材 | スギ | E90
120×330×4000 | 120 | 330 | 4000 | 120mm×330mm×4m | 機械等級区分構造用製材 | スギ | E90
120×330×3000 | 120 | 330 | 3000 | 120mm×330mm×3m | 機械等級区分構造用製材 | ヒノキ | E90
120×330×4000 | 120 | 330 | 4000 | 120mm×330mm×4m | 機械等級区分構造用製材 | ヒノキ | E90
120×330×3000 | 120 | 330 | 3000 | 120mm×330mm×3m | 機械等級区分構造用製材 | ヒノキ | E110
120×330×4000 | 120 | 330 | 4000 | 120mm×330mm×4m | 機械等級区分構造用製材 | ヒノキ | E110
120×330×3000 | 120 | 330 | 3000 | 120mm×330mm×3m | 機械等級区分構造用製材 | ベイツガ | E90
120×330×4000 | 120 | 330 | 4000 | 120mm×330mm×4m | 機械等級区分構造用製材 | ベイツガ | E90
120×330×3000 | 120 | 330 | 3000 | 120mm×330mm×3m | 機械等級区分構造用製材 | ベイツガ | E110
120×330×4000 | 120 | 330 | 4000 | 120mm×330mm×4m | 機械等級区分構造用製材 | ベイツガ | E110
120×330×3000 | 120 | 330 | 3000 | 120mm×330mm×3m | 機械等級区分構造用製材 | ベイマツ | E110
120×330×4000 | 120 | 330 | 4000 | 120mm×330mm×4m | 機械等級区分構造用製材 | ベイマツ | E110
120×330×5000 | 120 | 330 | 5000 | 120mm×330mm×5m | 機械等級区分構造用製材 | ベイマツ | E110
120×330×6000 | 120 | 330 | 6000 | 120mm×330mm×6m | 機械等級区分構造用製材 | ベイマツ | E110
105×360×3000 | 105 | 360 | 3000 | 105mm×360mm×3m | 機械等級区分構造用製材 | スギ | E70
105×360×4000 | 105 | 360 | 4000 | 105mm×360mm×4m | 機械等級区分構造用製材 | スギ | E70
105×360×3000 | 105 | 360 | 3000 | 105mm×360mm×3m | 機械等級区分構造用製材 | スギ | E90
105×360×4000 | 105 | 360 | 4000 | 105mm×360mm×4m | 機械等級区分構造用製材 | スギ | E90
105×360×3000 | 105 | 360 | 3000 | 105mm×360mm×3m | 機械等級区分構造用製材 | ヒノキ | E90
105×360×4000 | 105 | 360 | 4000 | 105mm×360mm×4m | 機械等級区分構造用製材 | ヒノキ | E90
105×360×3000 | 105 | 360 | 3000 | 105mm×360mm×3m | 機械等級区分構造用製材 | ヒノキ | E110
105×360×4000 | 105 | 360 | 4000 | 105mm×360mm×4m | 機械等級区分構造用製材 | ヒノキ | E110
105×360×3000 | 105 | 360 | 3000 | 105mm×360mm×3m | 機械等級区分構造用製材 | ベイツガ | E90
105×360×4000 | 105 | 360 | 4000 | 105mm×360mm×4m | 機械等級区分構造用製材 | ベイツガ | E90
105×360×3000 | 105 | 360 | 3000 | 105mm×360mm×3m | 機械等級区分構造用製材 | ベイツガ | E110
105×360×4000 | 105 | 360 | 4000 | 105mm×360mm×4m | 機械等級区分構造用製材 | ベイツガ | E110
105×360×3000 | 105 | 360 | 3000 | 105mm×360mm×3m | 機械等級区分構造用製材 | ベイマツ | E110
105×360×4000 | 105 | 360 | 4000 | 105mm×360mm×4m | 機械等級区分構造用製材 | ベイマツ | E110
105×360×5000 | 105 | 360 | 5000 | 105mm×360mm×5m | 機械等級区分構造用製材 | ベイマツ | E110
105×360×6000 | 105 | 360 | 6000 | 105mm×360mm×6m | 機械等級区分構造用製材 | ベイマツ | E110
120×360×3000 | 120 | 360 | 3000 | 120mm×360mm×3m | 機械等級区分構造用製材 | スギ | E70
120×360×4000 | 120 | 360 | 4000 | 120mm×360mm×4m | 機械等級区分構造用製材 | スギ | E70
120×360×3000 | 120 | 360 | 3000 | 120mm×360mm×3m | 機械等級区分構造用製材 | スギ | E90
120×360×4000 | 120 | 360 | 4000 | 120mm×360mm×4m | 機械等級区分構造用製材 | スギ | E90
120×360×3000 | 120 | 360 | 3000 | 120mm×360mm×3m | 機械等級区分構造用製材 | ヒノキ | E90
120×360×4000 | 120 | 360 | 4000 | 120mm×360mm×4m | 機械等級区分構造用製材 | ヒノキ | E90
120×360×3000 | 120 | 360 | 3000 | 120mm×360mm×3m | 機械等級区分構造用製材 | ヒノキ | E110
120×360×4000 | 120 | 360 | 4000 | 120mm×360mm×4m | 機械等級区分構造用製材 | ヒノキ | E110
120×360×3000 | 120 | 360 | 3000 | 120mm×360mm×3m | 機械等級区分構造用製材 | ベイツガ | E90
120×360×4000 | 120 | 360 | 4000 | 120mm×360mm×4m | 機械等級区分構造用製材 | ベイツガ | E90
120×360×3000 | 120 | 360 | 3000 | 120mm×360mm×3m | 機械等級区分構造用製材 | ベイツガ | E110
120×360×4000 | 120 | 360 | 4000 | 120mm×360mm×4m | 機械等級区分構造用製材 | ベイツガ | E110
120×360×3000 | 120 | 360 | 3000 | 120mm×360mm×3m | 機械等級区分構造用製材 | ベイマツ | E110
120×360×4000 | 120 | 360 | 4000 | 120mm×360mm×4m | 機械等級区分構造用製材 | ベイマツ | E110
120×360×5000 | 120 | 360 | 5000 | 120mm×360mm×5m | 機械等級区分構造用製材 | ベイマツ | E110
120×360×6000 | 120 | 360 | 6000 | 120mm×360mm×6m | 機械等級区分構造用製材 | ベイマツ | E110

## ②集成材
タイプ | 短辺(mm) | 長辺(mm) | 材長(mm) | JAS寸法 | JAS品名 | JAS樹種名 | JAS強度等級 | JAS材⾯の品質 | JAS接着性能 | JAS検査方法 | JAS ホルムアルデヒド 放散量・使用有無 | JAS使用接着剤 | JAS保存処理 | JAS木材保存剤 | AQ認証区分 | 製造者名
105×105×2700 | 105 | 105 | 2700 | 105mm×105mm×2700mm | 同一等級構成集成材 | スプルース | E95-F315
105×105×2850 | 105 | 105 | 2850 | 105mm×105mm×2850mm | 同一等級構成集成材 | スプルース | E95-F315
105×105×2980 | 105 | 105 | 2980 | 105mm×105mm×2980mm | 同一等級構成集成材 | スプルース | E95-F315
105×105×3985 | 105 | 105 | 3985 | 105mm×105mm×3985mm | 同一等級構成集成材 | スプルース | E95-F315
105×105×5985 | 105 | 105 | 5985 | 105mm×105mm×5985mm | 同一等級構成集成材 | スプルース | E95-F315
105×105×2700 | 105 | 105 | 2700 | 105mm×105mm×2700mm | 同一等級構成集成材 | オウシュウアカマツ | E95-F315
105×105×2850 | 105 | 105 | 2850 | 105mm×105mm×2850mm | 同一等級構成集成材 | オウシュウアカマツ | E95-F315
105×105×2980 | 105 | 105 | 2980 | 105mm×105mm×2980mm | 同一等級構成集成材 | オウシュウアカマツ | E95-F315
105×105×3985 | 105 | 105 | 3985 | 105mm×105mm×3985mm | 同一等級構成集成材 | オウシュウアカマツ | E95-F315
105×105×5985 | 105 | 105 | 5985 | 105mm×105mm×5985mm | 同一等級構成集成材 | オウシュウアカマツ | E95-F315
105×105×2850 | 105 | 105 | 2850 | 105mm×105mm×2850mm | 同一等級構成集成材 | スギ | E65-F255
105×105×2980 | 105 | 105 | 2980 | 105mm×105mm×2980mm | 同一等級構成集成材 | スギ | E65-F255
120×120×2850 | 120 | 120 | 2850 | 120mm×120mm×2850mm | 同一等級構成集成材 | スプルース | E95-F315
120×120×2980 | 120 | 120 | 2980 | 120mm×120mm×2980mm | 同一等級構成集成材 | スプルース | E95-F315
120×120×3985 | 120 | 120 | 3985 | 120mm×120mm×3985mm | 同一等級構成集成材 | スプルース | E95-F315
120×120×5985 | 120 | 120 | 5985 | 120mm×120mm×5985mm | 同一等級構成集成材 | スプルース | E95-F315
120×120×2850 | 120 | 120 | 2850 | 120mm×120mm×2850mm | 同一等級構成集成材 | オウシュウアカマツ | E95-F315
120×120×2980 | 120 | 120 | 2980 | 120mm×120mm×2980mm | 同一等級構成集成材 | オウシュウアカマツ | E95-F315
120×120×3985 | 120 | 120 | 3985 | 120mm×120mm×3985mm | 同一等級構成集成材 | オウシュウアカマツ | E95-F315
120×120×5985 | 120 | 120 | 5985 | 120mm×120mm×5985mm | 同一等級構成集成材 | オウシュウアカマツ | E95-F315
120×120×2980 | 120 | 120 | 2980 | 120mm×120mm×2980mm | 同一等級構成集成材 | スギ | E65-F255
120×120×3980 | 120 | 120 | 3980 | 120mm×120mm×3980mm | 同一等級構成集成材 | スギ | E65-F255
120×120×4980 | 120 | 120 | 4980 | 120mm×120mm×4980mm | 同一等級構成集成材 | スギ | E65-F255
120×120×5980 | 120 | 120 | 5980 | 120mm×120mm×5980mm | 同一等級構成集成材 | スギ | E65-F255
105×105×2980 | 105 | 105 | 2980 | 105mm×105mm×2980mm | 異等級構成集成材（対称構成） | ベイマツ | E120-F330
105×105×3980 | 105 | 105 | 3980 | 105mm×105mm×3980mm | 異等級構成集成材（対称構成） | ベイマツ | E120-F330
105×105×4980 | 105 | 105 | 4980 | 105mm×105mm×4980mm | 異等級構成集成材（対称構成） | ベイマツ | E120-F330
105×105×5980 | 105 | 105 | 5980 | 105mm×105mm×5980mm | 異等級構成集成材（対称構成） | ベイマツ | E120-F330
105×120×2980 | 105 | 120 | 2980 | 105mm×120mm×2980mm | 異等級構成集成材（対称構成） | ベイマツ | E120-F330
105×120×3980 | 105 | 120 | 3980 | 105mm×120mm×3980mm | 異等級構成集成材（対称構成） | ベイマツ | E120-F330
105×120×4980 | 105 | 120 | 4980 | 105mm×120mm×4980mm | 異等級構成集成材（対称構成） | ベイマツ | E120-F330
105×120×5980 | 105 | 120 | 5980 | 105mm×120mm×5980mm | 異等級構成集成材（対称構成） | ベイマツ | E120-F330
105×150×2980 | 105 | 150 | 2980 | 105mm×150mm×2980mm | 異等級構成集成材（対称構成） | ベイマツ | E120-F330
105×150×3980 | 105 | 150 | 3980 | 105mm×150mm×3980mm | 異等級構成集成材（対称構成） | ベイマツ | E120-F330
105×150×4980 | 105 | 150 | 4980 | 105mm×150mm×4980mm | 異等級構成集成材（対称構成） | ベイマツ | E120-F330
105×150×5980 | 105 | 150 | 5980 | 105mm×150mm×5980mm | 異等級構成集成材（対称構成） | ベイマツ | E120-F330
105×180×2980 | 105 | 180 | 2980 | 105mm×180mm×2980mm | 異等級構成集成材（対称構成） | ベイマツ | E120-F330
105×180×3980 | 105 | 180 | 3980 | 105mm×180mm×3980mm | 異等級構成集成材（対称構成） | ベイマツ | E120-F330
105×180×4980 | 105 | 180 | 4980 | 105mm×180mm×4980mm | 異等級構成集成材（対称構成） | ベイマツ | E120-F330
105×180×5980 | 105 | 180 | 5980 | 105mm×180mm×5980mm | 異等級構成集成材（対称構成） | ベイマツ | E120-F330
105×210×2980 | 105 | 210 | 2980 | 105mm×210mm×2980mm | 異等級構成集成材（対称構成） | ベイマツ | E120-F330
105×210×3980 | 105 | 210 | 3980 | 105mm×210mm×3980mm | 異等級構成集成材（対称構成） | ベイマツ | E120-F330
105×210×4980 | 105 | 210 | 4980 | 105mm×210mm×4980mm | 異等級構成集成材（対称構成） | ベイマツ | E120-F330
105×210×5980 | 105 | 210 | 5980 | 105mm×210mm×5980mm | 異等級構成集成材（対称構成） | ベイマツ | E120-F330
105×240×2980 | 105 | 240 | 2980 | 105mm×240mm×2980mm | 異等級構成集成材（対称構成） | ベイマツ | E120-F330
105×240×3980 | 105 | 240 | 3980 | 105mm×240mm×3980mm | 異等級構成集成材（対称構成） | ベイマツ | E120-F330
105×240×4980 | 105 | 240 | 4980 | 105mm×240mm×4980mm | 異等級構成集成材（対称構成） | ベイマツ | E120-F330
105×240×5980 | 105 | 240 | 5980 | 105mm×240mm×5980mm | 異等級構成集成材（対称構成） | ベイマツ | E120-F330
105×270×2980 | 105 | 270 | 2980 | 105mm×270mm×2980mm | 異等級構成集成材（対称構成） | ベイマツ | E120-F330
105×270×3980 | 105 | 270 | 3980 | 105mm×270mm×3980mm | 異等級構成集成材（対称構成） | ベイマツ | E120-F330
105×270×4980 | 105 | 270 | 4980 | 105mm×270mm×4980mm | 異等級構成集成材（対称構成） | ベイマツ | E120-F330
105×270×5980 | 105 | 270 | 5980 | 105mm×270mm×5980mm | 異等級構成集成材（対称構成） | ベイマツ | E120-F330
105×300×2980 | 105 | 300 | 2980 | 105mm×300mm×2980mm | 異等級構成集成材（対称構成） | ベイマツ | E120-F330
105×300×3980 | 105 | 300 | 3980 | 105mm×300mm×3980mm | 異等級構成集成材（対称構成） | ベイマツ | E120-F330
105×300×4980 | 105 | 300 | 4980 | 105mm×300mm×4980mm | 異等級構成集成材（対称構成） | ベイマツ | E120-F330
105×300×5980 | 105 | 300 | 5980 | 105mm×300mm×5980mm | 異等級構成集成材（対称構成） | ベイマツ | E120-F330
105×330×2980 | 105 | 330 | 2980 | 105mm×330mm×2980mm | 異等級構成集成材（対称構成） | ベイマツ | E120-F330
105×330×3980 | 105 | 330 | 3980 | 105mm×330mm×3980mm | 異等級構成集成材（対称構成） | ベイマツ | E120-F330
105×330×4980 | 105 | 330 | 4980 | 105mm×330mm×4980mm | 異等級構成集成材（対称構成） | ベイマツ | E120-F330
105×330×5980 | 105 | 330 | 5980 | 105mm×330mm×5980mm | 異等級構成集成材（対称構成） | ベイマツ | E120-F330
105×360×2980 | 105 | 360 | 2980 | 105mm×360mm×2980mm | 異等級構成集成材（対称構成） | ベイマツ | E120-F330
105×360×3980 | 105 | 360 | 3980 | 105mm×360mm×3980mm | 異等級構成集成材（対称構成） | ベイマツ | E120-F330
105×360×4980 | 105 | 360 | 4980 | 105mm×360mm×4980mm | 異等級構成集成材（対称構成） | ベイマツ | E120-F330
105×360×5980 | 105 | 360 | 5980 | 105mm×360mm×5980mm | 異等級構成集成材（対称構成） | ベイマツ | E120-F330
105×390×2980 | 105 | 390 | 2980 | 105mm×390mm×2980mm | 異等級構成集成材（対称構成） | ベイマツ | E120-F330
105×390×3980 | 105 | 390 | 3980 | 105mm×390mm×3980mm | 異等級構成集成材（対称構成） | ベイマツ | E120-F330
105×390×4980 | 105 | 390 | 4980 | 105mm×390mm×4980mm | 異等級構成集成材（対称構成） | ベイマツ | E120-F330
105×390×5980 | 105 | 390 | 5980 | 105mm×390mm×5980mm | 異等級構成集成材（対称構成） | ベイマツ | E120-F330
105×450×2980 | 105 | 450 | 2980 | 105mm×450mm×2980mm | 異等級構成集成材（対称構成） | ベイマツ | E120-F330
105×450×3980 | 105 | 450 | 3980 | 105mm×450mm×3980mm | 異等級構成集成材（対称構成） | ベイマツ | E120-F330
105×450×4980 | 105 | 450 | 4980 | 105mm×450mm×4980mm | 異等級構成集成材（対称構成） | ベイマツ | E120-F330
105×450×5980 | 105 | 450 | 5980 | 105mm×450mm×5980mm | 異等級構成集成材（対称構成） | ベイマツ | E120-F330
120×105×2980 | 120 | 105 | 2980 | 120mm×105mm×2980mm | 異等級構成集成材（対称構成） | ベイマツ | E120-F330
120×105×3980 | 120 | 105 | 3980 | 120mm×105mm×3980mm | 異等級構成集成材（対称構成） | ベイマツ | E120-F330
120×105×4980 | 120 | 105 | 4980 | 120mm×105mm×4980mm | 異等級構成集成材（対称構成） | ベイマツ | E120-F330
120×105×5980 | 120 | 105 | 5980 | 120mm×105mm×5980mm | 異等級構成集成材（対称構成） | ベイマツ | E120-F330
120×120×2980 | 120 | 120 | 2980 | 120mm×120mm×2980mm | 異等級構成集成材（対称構成） | ベイマツ | E120-F330
120×120×3980 | 120 | 120 | 3980 | 120mm×120mm×3980mm | 異等級構成集成材（対称構成） | ベイマツ | E120-F330
120×120×4980 | 120 | 120 | 4980 | 120mm×120mm×4980mm | 異等級構成集成材（対称構成） | ベイマツ | E120-F330
120×120×5980 | 120 | 120 | 5980 | 120mm×120mm×5980mm | 異等級構成集成材（対称構成） | ベイマツ | E120-F330
120×150×2980 | 120 | 150 | 2980 | 120mm×150mm×2980mm | 異等級構成集成材（対称構成） | ベイマツ | E120-F330
120×150×3980 | 120 | 150 | 3980 | 120mm×150mm×3980mm | 異等級構成集成材（対称構成） | ベイマツ | E120-F330
120×150×4980 | 120 | 150 | 4980 | 120mm×150mm×4980mm | 異等級構成集成材（対称構成） | ベイマツ | E120-F330
120×150×5980 | 120 | 150 | 5980 | 120mm×150mm×5980mm | 異等級構成集成材（対称構成） | ベイマツ | E120-F330
120×180×2980 | 120 | 180 | 2980 | 120mm×180mm×2980mm | 異等級構成集成材（対称構成） | ベイマツ | E120-F330
120×180×3980 | 120 | 180 | 3980 | 120mm×180mm×3980mm | 異等級構成集成材（対称構成） | ベイマツ | E120-F330
120×180×4980 | 120 | 180 | 4980 | 120mm×180mm×4980mm | 異等級構成集成材（対称構成） | ベイマツ | E120-F330
120×180×5980 | 120 | 180 | 5980 | 120mm×180mm×5980mm | 異等級構成集成材（対称構成） | ベイマツ | E120-F330
120×210×2980 | 120 | 210 | 2980 | 120mm×210mm×2980mm | 異等級構成集成材（対称構成） | ベイマツ | E120-F330
120×210×3980 | 120 | 210 | 3980 | 120mm×210mm×3980mm | 異等級構成集成材（対称構成） | ベイマツ | E120-F330
120×210×4980 | 120 | 210 | 4980 | 120mm×210mm×4980mm | 異等級構成集成材（対称構成） | ベイマツ | E120-F330
120×210×5980 | 120 | 210 | 5980 | 120mm×210mm×5980mm | 異等級構成集成材（対称構成） | ベイマツ | E120-F330
120×240×2980 | 120 | 240 | 2980 | 120mm×240mm×2980mm | 異等級構成集成材（対称構成） | ベイマツ | E120-F330
120×240×3980 | 120 | 240 | 3980 | 120mm×240mm×3980mm | 異等級構成集成材（対称構成） | ベイマツ | E120-F330
120×240×4980 | 120 | 240 | 4980 | 120mm×240mm×4980mm | 異等級構成集成材（対称構成） | ベイマツ | E120-F330
120×240×5980 | 120 | 240 | 5980 | 120mm×240mm×5980mm | 異等級構成集成材（対称構成） | ベイマツ | E120-F330
120×270×2980 | 120 | 270 | 2980 | 120mm×270mm×2980mm | 異等級構成集成材（対称構成） | ベイマツ | E120-F330
120×270×3980 | 120 | 270 | 3980 | 120mm×270mm×3980mm | 異等級構成集成材（対称構成） | ベイマツ | E120-F330
120×270×4980 | 120 | 270 | 4980 | 120mm×270mm×4980mm | 異等級構成集成材（対称構成） | ベイマツ | E120-F330
120×270×5980 | 120 | 270 | 5980 | 120mm×270mm×5980mm | 異等級構成集成材（対称構成） | ベイマツ | E120-F330
120×300×2980 | 120 | 300 | 2980 | 120mm×300mm×2980mm | 異等級構成集成材（対称構成） | ベイマツ | E120-F330
120×300×3980 | 120 | 300 | 3980 | 120mm×300mm×3980mm | 異等級構成集成材（対称構成） | ベイマツ | E120-F330
120×300×4980 | 120 | 300 | 4980 | 120mm×300mm×4980mm | 異等級構成集成材（対称構成） | ベイマツ | E120-F330
120×300×5980 | 120 | 300 | 5980 | 120mm×300mm×5980mm | 異等級構成集成材（対称構成） | ベイマツ | E120-F330
120×330×2980 | 120 | 330 | 2980 | 120mm×330mm×2980mm | 異等級構成集成材（対称構成） | ベイマツ | E120-F330
120×330×3980 | 120 | 330 | 3980 | 120mm×330mm×3980mm | 異等級構成集成材（対称構成） | ベイマツ | E120-F330
120×330×4980 | 120 | 330 | 4980 | 120mm×330mm×4980mm | 異等級構成集成材（対称構成） | ベイマツ | E120-F330
120×330×5980 | 120 | 330 | 5980 | 120mm×330mm×5980mm | 異等級構成集成材（対称構成） | ベイマツ | E120-F330
120×360×2980 | 120 | 360 | 2980 | 120mm×360mm×2980mm | 異等級構成集成材（対称構成） | ベイマツ | E120-F330
120×360×3980 | 120 | 360 | 3980 | 120mm×360mm×3980mm | 異等級構成集成材（対称構成） | ベイマツ | E120-F330
120×360×4980 | 120 | 360 | 4980 | 120mm×360mm×4980mm | 異等級構成集成材（対称構成） | ベイマツ | E120-F330
120×360×5980 | 120 | 360 | 5980 | 120mm×360mm×5980mm | 異等級構成集成材（対称構成） | ベイマツ | E120-F330
120×390×2980 | 120 | 390 | 2980 | 120mm×390mm×2980mm | 異等級構成集成材（対称構成） | ベイマツ | E120-F330
120×390×3980 | 120 | 390 | 3980 | 120mm×390mm×3980mm | 異等級構成集成材（対称構成） | ベイマツ | E120-F330
120×390×4980 | 120 | 390 | 4980 | 120mm×390mm×4980mm | 異等級構成集成材（対称構成） | ベイマツ | E120-F330
120×390×5980 | 120 | 390 | 5980 | 120mm×390mm×5980mm | 異等級構成集成材（対称構成） | ベイマツ | E120-F330
120×450×2980 | 120 | 450 | 2980 | 120mm×450mm×2980mm | 異等級構成集成材（対称構成） | ベイマツ | E120-F330
120×450×3980 | 120 | 450 | 3980 | 120mm×450mm×3980mm | 異等級構成集成材（対称構成） | ベイマツ | E120-F330
120×450×4980 | 120 | 450 | 4980 | 120mm×450mm×4980mm | 異等級構成集成材（対称構成） | ベイマツ | E120-F330
120×450×5980 | 120 | 450 | 5980 | 120mm×450mm×5980mm | 異等級構成集成材（対称構成） | ベイマツ | E120-F330
105×120×2980 | 105 | 120 | 2980 | 105mm×120mm×2980mm | 異等級構成集成材（対称構成） | オウシュウアカマツ | E105-F300
105×120×3985 | 105 | 120 | 3985 | 105mm×120mm×3985mm | 異等級構成集成材（対称構成） | オウシュウアカマツ | E105-F300
105×120×5985 | 105 | 120 | 5985 | 105mm×120mm×5985mm | 異等級構成集成材（対称構成） | オウシュウアカマツ | E105-F300
105×150×2750 | 105 | 150 | 2750 | 105mm×150mm×2750mm | 異等級構成集成材（対称構成） | オウシュウアカマツ | E105-F300
105×150×2985 | 105 | 150 | 2985 | 105mm×150mm×2985mm | 異等級構成集成材（対称構成） | オウシュウアカマツ | E105-F300
105×150×3650 | 105 | 150 | 3650 | 105mm×150mm×3650mm | 異等級構成集成材（対称構成） | オウシュウアカマツ | E105-F300
105×150×3985 | 105 | 150 | 3985 | 105mm×150mm×3985mm | 異等級構成集成材（対称構成） | オウシュウアカマツ | E105-F300
105×150×4600 | 105 | 150 | 4600 | 105mm×150mm×4600mm | 異等級構成集成材（対称構成） | オウシュウアカマツ | E105-F300
105×150×4985 | 105 | 150 | 4985 | 105mm×150mm×4985mm | 異等級構成集成材（対称構成） | オウシュウアカマツ | E105-F300
105×150×5985 | 105 | 150 | 5985 | 105mm×150mm×5985mm | 異等級構成集成材（対称構成） | オウシュウアカマツ | E105-F300
105×180×2750 | 105 | 180 | 2750 | 105mm×180mm×2750mm | 異等級構成集成材（対称構成） | オウシュウアカマツ | E105-F300
105×180×2985 | 105 | 180 | 2985 | 105mm×180mm×2985mm | 異等級構成集成材（対称構成） | オウシュウアカマツ | E105-F300
105×180×3650 | 105 | 180 | 3650 | 105mm×180mm×3650mm | 異等級構成集成材（対称構成） | オウシュウアカマツ | E105-F300
105×180×3985 | 105 | 180 | 3985 | 105mm×180mm×3985mm | 異等級構成集成材（対称構成） | オウシュウアカマツ | E105-F300
105×180×4600 | 105 | 180 | 4600 | 105mm×180mm×4600mm | 異等級構成集成材（対称構成） | オウシュウアカマツ | E105-F300
105×180×4985 | 105 | 180 | 4985 | 105mm×180mm×4985mm | 異等級構成集成材（対称構成） | オウシュウアカマツ | E105-F300
105×180×5985 | 105 | 180 | 5985 | 105mm×180mm×5985mm | 異等級構成集成材（対称構成） | オウシュウアカマツ | E105-F300
105×210×2750 | 105 | 210 | 2750 | 105mm×210mm×2750mm | 異等級構成集成材（対称構成） | オウシュウアカマツ | E105-F300
105×210×2985 | 105 | 210 | 2985 | 105mm×210mm×2985mm | 異等級構成集成材（対称構成） | オウシュウアカマツ | E105-F300
105×210×3650 | 105 | 210 | 3650 | 105mm×210mm×3650mm | 異等級構成集成材（対称構成） | オウシュウアカマツ | E105-F300
105×210×3985 | 105 | 210 | 3985 | 105mm×210mm×3985mm | 異等級構成集成材（対称構成） | オウシュウアカマツ | E105-F300
105×210×4600 | 105 | 210 | 4600 | 105mm×210mm×4600mm | 異等級構成集成材（対称構成） | オウシュウアカマツ | E105-F300
105×210×4985 | 105 | 210 | 4985 | 105mm×210mm×4985mm | 異等級構成集成材（対称構成） | オウシュウアカマツ | E105-F300
105×210×5985 | 105 | 210 | 5985 | 105mm×210mm×5985mm | 異等級構成集成材（対称構成） | オウシュウアカマツ | E105-F300
105×240×2750 | 105 | 240 | 2750 | 105mm×240mm×2750mm | 異等級構成集成材（対称構成） | オウシュウアカマツ | E105-F300
105×240×2985 | 105 | 240 | 2985 | 105mm×240mm×2985mm | 異等級構成集成材（対称構成） | オウシュウアカマツ | E105-F300
105×240×3650 | 105 | 240 | 3650 | 105mm×240mm×3650mm | 異等級構成集成材（対称構成） | オウシュウアカマツ | E105-F300
105×240×3985 | 105 | 240 | 3985 | 105mm×240mm×3985mm | 異等級構成集成材（対称構成） | オウシュウアカマツ | E105-F300
105×240×4600 | 105 | 240 | 4600 | 105mm×240mm×4600mm | 異等級構成集成材（対称構成） | オウシュウアカマツ | E105-F300
105×240×4985 | 105 | 240 | 4985 | 105mm×240mm×4985mm | 異等級構成集成材（対称構成） | オウシュウアカマツ | E105-F300
105×240×5985 | 105 | 240 | 5985 | 105mm×240mm×5985mm | 異等級構成集成材（対称構成） | オウシュウアカマツ | E105-F300
105×270×2750 | 105 | 270 | 2750 | 105mm×270mm×2750mm | 異等級構成集成材（対称構成） | オウシュウアカマツ | E105-F300
105×270×2985 | 105 | 270 | 2985 | 105mm×270mm×2985mm | 異等級構成集成材（対称構成） | オウシュウアカマツ | E105-F300
105×270×3650 | 105 | 270 | 3650 | 105mm×270mm×3650mm | 異等級構成集成材（対称構成） | オウシュウアカマツ | E105-F300
105×270×3985 | 105 | 270 | 3985 | 105mm×270mm×3985mm | 異等級構成集成材（対称構成） | オウシュウアカマツ | E105-F300
105×270×4600 | 105 | 270 | 4600 | 105mm×270mm×4600mm | 異等級構成集成材（対称構成） | オウシュウアカマツ | E105-F300
105×270×4985 | 105 | 270 | 4985 | 105mm×270mm×4985mm | 異等級構成集成材（対称構成） | オウシュウアカマツ | E105-F300
105×270×5985 | 105 | 270 | 5985 | 105mm×270mm×5985mm | 異等級構成集成材（対称構成） | オウシュウアカマツ | E105-F300
105×300×2985 | 105 | 300 | 2985 | 105mm×300mm×2985mm | 異等級構成集成材（対称構成） | オウシュウアカマツ | E105-F300
105×300×3650 | 105 | 300 | 3650 | 105mm×300mm×3650mm | 異等級構成集成材（対称構成） | オウシュウアカマツ | E105-F300
105×300×3985 | 105 | 300 | 3985 | 105mm×300mm×3985mm | 異等級構成集成材（対称構成） | オウシュウアカマツ | E105-F300
105×300×4600 | 105 | 300 | 4600 | 105mm×300mm×4600mm | 異等級構成集成材（対称構成） | オウシュウアカマツ | E105-F300
105×300×4985 | 105 | 300 | 4985 | 105mm×300mm×4985mm | 異等級構成集成材（対称構成） | オウシュウアカマツ | E105-F300
105×300×5985 | 105 | 300 | 5985 | 105mm×300mm×5985mm | 異等級構成集成材（対称構成） | オウシュウアカマツ | E105-F300
105×330×2985 | 105 | 330 | 2985 | 105mm×330mm×2985mm | 異等級構成集成材（対称構成） | オウシュウアカマツ | E105-F300
105×330×3650 | 105 | 330 | 3650 | 105mm×330mm×3650mm | 異等級構成集成材（対称構成） | オウシュウアカマツ | E105-F300
105×330×3985 | 105 | 330 | 3985 | 105mm×330mm×3985mm | 異等級構成集成材（対称構成） | オウシュウアカマツ | E105-F300
105×330×4985 | 105 | 330 | 4985 | 105mm×330mm×4985mm | 異等級構成集成材（対称構成） | オウシュウアカマツ | E105-F300
105×330×5985 | 105 | 330 | 5985 | 105mm×330mm×5985mm | 異等級構成集成材（対称構成） | オウシュウアカマツ | E105-F300
105×360×3650 | 105 | 360 | 3650 | 105mm×360mm×3650mm | 異等級構成集成材（対称構成） | オウシュウアカマツ | E105-F300
105×360×3985 | 105 | 360 | 3985 | 105mm×360mm×3985mm | 異等級構成集成材（対称構成） | オウシュウアカマツ | E105-F300
105×360×4985 | 105 | 360 | 4985 | 105mm×360mm×4985mm | 異等級構成集成材（対称構成） | オウシュウアカマツ | E105-F300
105×360×5985 | 105 | 360 | 5985 | 105mm×360mm×5985mm | 異等級構成集成材（対称構成） | オウシュウアカマツ | E105-F300
105×390×3985 | 105 | 390 | 3985 | 105mm×390mm×3985mm | 異等級構成集成材（対称構成） | オウシュウアカマツ | E105-F300
105×390×4985 | 105 | 390 | 4985 | 105mm×390mm×4985mm | 異等級構成集成材（対称構成） | オウシュウアカマツ | E105-F300
105×390×5985 | 105 | 390 | 5985 | 105mm×390mm×5985mm | 異等級構成集成材（対称構成） | オウシュウアカマツ | E105-F300
150×600×7200 | 150 | 600 | 7200 | 150mm×600mm×7200mm | 異等級構成集成材（対称構成） | カラマツ | E95-F270
180×600×7200 | 180 | 600 | 7200 | 180mm×600mm×7200mm | 異等級構成集成材（対称構成） | カラマツ | E95-F270
150×750×7200 | 150 | 750 | 7200 | 150mm×750mm×7200mm | 異等級構成集成材（対称構成） | カラマツ | E95-F270
180×750×7200 | 180 | 750 | 7200 | 180mm×750mm×7200mm | 異等級構成集成材（対称構成） | カラマツ | E95-F270

## ③枠組壁工法製材
タイプ | 短辺(mm) | 長辺(mm) | 材長(mm) | JAS寸法型式 | JAS長さ(mm) | JAS品名 | JAS樹種名 | JAS等級 | JAS保存処理 | JAS木材保存剤 | AQ認証区分 | 製造者名
104-19×89×1829 | 19 | 89 | 1829 | 104 | 1829 | 枠組壁工法構造用製材 | JSⅢ | １級
104-19×89×2438 | 19 | 89 | 2438 | 104 | 2438 | 枠組壁工法構造用製材 | JSⅢ | １級
104-19×89×1829 | 19 | 89 | 1829 | 104 | 1829 | 枠組壁工法構造用製材 | JSⅢ | ２級
104-19×89×2438 | 19 | 89 | 2438 | 104 | 2438 | 枠組壁工法構造用製材 | JSⅢ | ２級
104-19×89×1829 | 19 | 89 | 1829 | 104 | 1829 | 枠組壁工法構造用製材 | JSⅡ | １級
104-19×89×2438 | 19 | 89 | 2438 | 104 | 2438 | 枠組壁工法構造用製材 | JSⅡ | １級
104-19×89×1829 | 19 | 89 | 1829 | 104 | 1829 | 枠組壁工法構造用製材 | JSⅡ | ２級
104-19×89×2438 | 19 | 89 | 2438 | 104 | 2438 | 枠組壁工法構造用製材 | JSⅡ | ２級
104-19×89×1829 | 19 | 89 | 1829 | 104 | 1829 | 枠組壁工法構造用製材 | JSⅠ | １級
104-19×89×2438 | 19 | 89 | 2438 | 104 | 2438 | 枠組壁工法構造用製材 | JSⅠ | １級
104-19×89×1829 | 19 | 89 | 1829 | 104 | 1829 | 枠組壁工法構造用製材 | JSⅠ | ２級
104-19×89×2438 | 19 | 89 | 2438 | 104 | 2438 | 枠組壁工法構造用製材 | JSⅠ | ２級
104-19×89×1829 | 19 | 89 | 1829 | 104 | 1829 | 枠組壁工法構造用製材 | SPF | １級
104-19×89×2438 | 19 | 89 | 2438 | 104 | 2438 | 枠組壁工法構造用製材 | SPF | １級
104-19×89×1829 | 19 | 89 | 1829 | 104 | 1829 | 枠組壁工法構造用製材 | SPF | ２級
104-19×89×2438 | 19 | 89 | 2438 | 104 | 2438 | 枠組壁工法構造用製材 | SPF | ２級
106-19×140×1829 | 19 | 140 | 1829 | 106 | 1829 | 枠組壁工法構造用製材 | JSⅢ | １級
106-19×140×2438 | 19 | 140 | 2438 | 106 | 2438 | 枠組壁工法構造用製材 | JSⅢ | １級
106-19×140×1829 | 19 | 140 | 1829 | 106 | 1829 | 枠組壁工法構造用製材 | JSⅢ | ２級
106-19×140×2438 | 19 | 140 | 2438 | 106 | 2438 | 枠組壁工法構造用製材 | JSⅢ | ２級
106-19×140×1829 | 19 | 140 | 1829 | 106 | 1829 | 枠組壁工法構造用製材 | JSⅡ | １級
106-19×140×2438 | 19 | 140 | 2438 | 106 | 2438 | 枠組壁工法構造用製材 | JSⅡ | １級
106-19×140×1829 | 19 | 140 | 1829 | 106 | 1829 | 枠組壁工法構造用製材 | JSⅡ | ２級
106-19×140×2438 | 19 | 140 | 2438 | 106 | 2438 | 枠組壁工法構造用製材 | JSⅡ | ２級
106-19×140×1829 | 19 | 140 | 1829 | 106 | 1829 | 枠組壁工法構造用製材 | JSⅠ | １級
106-19×140×2438 | 19 | 140 | 2438 | 106 | 2438 | 枠組壁工法構造用製材 | JSⅠ | １級
106-19×140×1829 | 19 | 140 | 1829 | 106 | 1829 | 枠組壁工法構造用製材 | JSⅠ | ２級
106-19×140×2438 | 19 | 140 | 2438 | 106 | 2438 | 枠組壁工法構造用製材 | JSⅠ | ２級
106-19×140×1829 | 19 | 140 | 1829 | 106 | 1829 | 枠組壁工法構造用製材 | SPF | １級
106-19×140×2438 | 19 | 140 | 2438 | 106 | 2438 | 枠組壁工法構造用製材 | SPF | １級
106-19×140×1829 | 19 | 140 | 1829 | 106 | 1829 | 枠組壁工法構造用製材 | SPF | ２級
106-19×140×2438 | 19 | 140 | 2438 | 106 | 2438 | 枠組壁工法構造用製材 | SPF | ２級
203-38×64×1829 | 38 | 64 | 1829 | 203 | 1829 | 枠組壁工法構造用製材 | JSⅢ | １級
203-38×64×2438 | 38 | 64 | 2438 | 203 | 2438 | 枠組壁工法構造用製材 | JSⅢ | １級
203-38×64×1829 | 38 | 64 | 1829 | 203 | 1829 | 枠組壁工法構造用製材 | JSⅢ | ２級
203-38×64×2438 | 38 | 64 | 2438 | 203 | 2438 | 枠組壁工法構造用製材 | JSⅢ | ２級
203-38×64×1829 | 38 | 64 | 1829 | 203 | 1829 | 枠組壁工法構造用製材 | JSⅡ | １級
203-38×64×2438 | 38 | 64 | 2438 | 203 | 2438 | 枠組壁工法構造用製材 | JSⅡ | １級
203-38×64×1829 | 38 | 64 | 1829 | 203 | 1829 | 枠組壁工法構造用製材 | JSⅡ | ２級
203-38×64×2438 | 38 | 64 | 2438 | 203 | 2438 | 枠組壁工法構造用製材 | JSⅡ | ２級
203-38×64×1829 | 38 | 64 | 1829 | 203 | 1829 | 枠組壁工法構造用製材 | JSⅠ | １級
203-38×64×2438 | 38 | 64 | 2438 | 203 | 2438 | 枠組壁工法構造用製材 | JSⅠ | １級
203-38×64×1829 | 38 | 64 | 1829 | 203 | 1829 | 枠組壁工法構造用製材 | JSⅠ | ２級
203-38×64×2438 | 38 | 64 | 2438 | 203 | 2438 | 枠組壁工法構造用製材 | JSⅠ | ２級
203-38×64×1829 | 38 | 64 | 1829 | 203 | 1829 | 枠組壁工法構造用製材 | SPF | １級
203-38×64×2438 | 38 | 64 | 2438 | 203 | 2438 | 枠組壁工法構造用製材 | SPF | １級
203-38×64×1829 | 38 | 64 | 1829 | 203 | 1829 | 枠組壁工法構造用製材 | SPF | ２級
203-38×64×2438 | 38 | 64 | 2438 | 203 | 2438 | 枠組壁工法構造用製材 | SPF | ２級
204-38×89×1829 | 38 | 89 | 1829 | 204 | 1829 | 枠組壁工法構造用製材 | JSⅢ | 特級
204-38×89×2438 | 38 | 89 | 2438 | 204 | 2438 | 枠組壁工法構造用製材 | JSⅢ | 特級
204-38×89×3048 | 38 | 89 | 3048 | 204 | 3048 | 枠組壁工法構造用製材 | JSⅢ | 特級
204-38×89×3658 | 38 | 89 | 3658 | 204 | 3658 | 枠組壁工法構造用製材 | JSⅢ | 特級
204-38×89×4267 | 38 | 89 | 4267 | 204 | 4267 | 枠組壁工法構造用製材 | JSⅢ | 特級
204-38×89×4877 | 38 | 89 | 4877 | 204 | 4877 | 枠組壁工法構造用製材 | JSⅢ | 特級
204-38×89×5486 | 38 | 89 | 5486 | 204 | 5486 | 枠組壁工法構造用製材 | JSⅢ | 特級
204-38×89×6096 | 38 | 89 | 6096 | 204 | 6096 | 枠組壁工法構造用製材 | JSⅢ | 特級
204-38×89×1829 | 38 | 89 | 1829 | 204 | 1829 | 枠組壁工法構造用製材 | JSⅢ | １級
204-38×89×2438 | 38 | 89 | 2438 | 204 | 2438 | 枠組壁工法構造用製材 | JSⅢ | １級
204-38×89×3048 | 38 | 89 | 3048 | 204 | 3048 | 枠組壁工法構造用製材 | JSⅢ | １級
204-38×89×3658 | 38 | 89 | 3658 | 204 | 3658 | 枠組壁工法構造用製材 | JSⅢ | １級
204-38×89×4267 | 38 | 89 | 4267 | 204 | 4267 | 枠組壁工法構造用製材 | JSⅢ | １級
204-38×89×4877 | 38 | 89 | 4877 | 204 | 4877 | 枠組壁工法構造用製材 | JSⅢ | １級
204-38×89×5486 | 38 | 89 | 5486 | 204 | 5486 | 枠組壁工法構造用製材 | JSⅢ | １級
204-38×89×6096 | 38 | 89 | 6096 | 204 | 6096 | 枠組壁工法構造用製材 | JSⅢ | １級
204-38×89×1829 | 38 | 89 | 1829 | 204 | 1829 | 枠組壁工法構造用製材 | JSⅢ | ２級
204-38×89×2438 | 38 | 89 | 2438 | 204 | 2438 | 枠組壁工法構造用製材 | JSⅢ | ２級
204-38×89×3048 | 38 | 89 | 3048 | 204 | 3048 | 枠組壁工法構造用製材 | JSⅢ | ２級
204-38×89×3658 | 38 | 89 | 3658 | 204 | 3658 | 枠組壁工法構造用製材 | JSⅢ | ２級
204-38×89×4267 | 38 | 89 | 4267 | 204 | 4267 | 枠組壁工法構造用製材 | JSⅢ | ２級
204-38×89×4877 | 38 | 89 | 4877 | 204 | 4877 | 枠組壁工法構造用製材 | JSⅢ | ２級
204-38×89×5486 | 38 | 89 | 5486 | 204 | 5486 | 枠組壁工法構造用製材 | JSⅢ | ２級
204-38×89×6096 | 38 | 89 | 6096 | 204 | 6096 | 枠組壁工法構造用製材 | JSⅢ | ２級
204-38×89×1829 | 38 | 89 | 1829 | 204 | 1829 | 枠組壁工法構造用製材 | JSⅡ | 特級
204-38×89×2438 | 38 | 89 | 2438 | 204 | 2438 | 枠組壁工法構造用製材 | JSⅡ | 特級
204-38×89×3048 | 38 | 89 | 3048 | 204 | 3048 | 枠組壁工法構造用製材 | JSⅡ | 特級
204-38×89×3658 | 38 | 89 | 3658 | 204 | 3658 | 枠組壁工法構造用製材 | JSⅡ | 特級
204-38×89×4267 | 38 | 89 | 4267 | 204 | 4267 | 枠組壁工法構造用製材 | JSⅡ | 特級
204-38×89×4877 | 38 | 89 | 4877 | 204 | 4877 | 枠組壁工法構造用製材 | JSⅡ | 特級
204-38×89×5486 | 38 | 89 | 5486 | 204 | 5486 | 枠組壁工法構造用製材 | JSⅡ | 特級
204-38×89×6096 | 38 | 89 | 6096 | 204 | 6096 | 枠組壁工法構造用製材 | JSⅡ | 特級
204-38×89×1829 | 38 | 89 | 1829 | 204 | 1829 | 枠組壁工法構造用製材 | JSⅡ | １級
204-38×89×2438 | 38 | 89 | 2438 | 204 | 2438 | 枠組壁工法構造用製材 | JSⅡ | １級
204-38×89×3048 | 38 | 89 | 3048 | 204 | 3048 | 枠組壁工法構造用製材 | JSⅡ | １級
204-38×89×3658 | 38 | 89 | 3658 | 204 | 3658 | 枠組壁工法構造用製材 | JSⅡ | １級
204-38×89×4267 | 38 | 89 | 4267 | 204 | 4267 | 枠組壁工法構造用製材 | JSⅡ | １級
204-38×89×4877 | 38 | 89 | 4877 | 204 | 4877 | 枠組壁工法構造用製材 | JSⅡ | １級
204-38×89×5486 | 38 | 89 | 5486 | 204 | 5486 | 枠組壁工法構造用製材 | JSⅡ | １級
204-38×89×6096 | 38 | 89 | 6096 | 204 | 6096 | 枠組壁工法構造用製材 | JSⅡ | １級
204-38×89×1829 | 38 | 89 | 1829 | 204 | 1829 | 枠組壁工法構造用製材 | JSⅡ | ２級
204-38×89×2438 | 38 | 89 | 2438 | 204 | 2438 | 枠組壁工法構造用製材 | JSⅡ | ２級
204-38×89×3048 | 38 | 89 | 3048 | 204 | 3048 | 枠組壁工法構造用製材 | JSⅡ | ２級
204-38×89×3658 | 38 | 89 | 3658 | 204 | 3658 | 枠組壁工法構造用製材 | JSⅡ | ２級
204-38×89×4267 | 38 | 89 | 4267 | 204 | 4267 | 枠組壁工法構造用製材 | JSⅡ | ２級
204-38×89×4877 | 38 | 89 | 4877 | 204 | 4877 | 枠組壁工法構造用製材 | JSⅡ | ２級
204-38×89×5486 | 38 | 89 | 5486 | 204 | 5486 | 枠組壁工法構造用製材 | JSⅡ | ２級
204-38×89×6096 | 38 | 89 | 6096 | 204 | 6096 | 枠組壁工法構造用製材 | JSⅡ | ２級
204-38×89×1829 | 38 | 89 | 1829 | 204 | 1829 | 枠組壁工法構造用製材 | JSⅠ | 特級
204-38×89×2438 | 38 | 89 | 2438 | 204 | 2438 | 枠組壁工法構造用製材 | JSⅠ | 特級
204-38×89×3048 | 38 | 89 | 3048 | 204 | 3048 | 枠組壁工法構造用製材 | JSⅠ | 特級
204-38×89×3658 | 38 | 89 | 3658 | 204 | 3658 | 枠組壁工法構造用製材 | JSⅠ | 特級
204-38×89×4267 | 38 | 89 | 4267 | 204 | 4267 | 枠組壁工法構造用製材 | JSⅠ | 特級
204-38×89×4877 | 38 | 89 | 4877 | 204 | 4877 | 枠組壁工法構造用製材 | JSⅠ | 特級
204-38×89×5486 | 38 | 89 | 5486 | 204 | 5486 | 枠組壁工法構造用製材 | JSⅠ | 特級
204-38×89×6096 | 38 | 89 | 6096 | 204 | 6096 | 枠組壁工法構造用製材 | JSⅠ | 特級
204-38×89×1829 | 38 | 89 | 1829 | 204 | 1829 | 枠組壁工法構造用製材 | JSⅠ | １級
204-38×89×2438 | 38 | 89 | 2438 | 204 | 2438 | 枠組壁工法構造用製材 | JSⅠ | １級
204-38×89×3048 | 38 | 89 | 3048 | 204 | 3048 | 枠組壁工法構造用製材 | JSⅠ | １級
204-38×89×3658 | 38 | 89 | 3658 | 204 | 3658 | 枠組壁工法構造用製材 | JSⅠ | １級
204-38×89×4267 | 38 | 89 | 4267 | 204 | 4267 | 枠組壁工法構造用製材 | JSⅠ | １級
204-38×89×4877 | 38 | 89 | 4877 | 204 | 4877 | 枠組壁工法構造用製材 | JSⅠ | １級
204-38×89×5486 | 38 | 89 | 5486 | 204 | 5486 | 枠組壁工法構造用製材 | JSⅠ | １級
204-38×89×6096 | 38 | 89 | 6096 | 204 | 6096 | 枠組壁工法構造用製材 | JSⅠ | １級
204-38×89×1829 | 38 | 89 | 1829 | 204 | 1829 | 枠組壁工法構造用製材 | JSⅠ | ２級
204-38×89×2438 | 38 | 89 | 2438 | 204 | 2438 | 枠組壁工法構造用製材 | JSⅠ | ２級
204-38×89×3048 | 38 | 89 | 3048 | 204 | 3048 | 枠組壁工法構造用製材 | JSⅠ | ２級
204-38×89×3658 | 38 | 89 | 3658 | 204 | 3658 | 枠組壁工法構造用製材 | JSⅠ | ２級
204-38×89×4267 | 38 | 89 | 4267 | 204 | 4267 | 枠組壁工法構造用製材 | JSⅠ | ２級
204-38×89×4877 | 38 | 89 | 4877 | 204 | 4877 | 枠組壁工法構造用製材 | JSⅠ | ２級
204-38×89×5486 | 38 | 89 | 5486 | 204 | 5486 | 枠組壁工法構造用製材 | JSⅠ | ２級
204-38×89×6096 | 38 | 89 | 6096 | 204 | 6096 | 枠組壁工法構造用製材 | JSⅠ | ２級
204-38×89×1829 | 38 | 89 | 1829 | 204 | 1829 | 枠組壁工法構造用製材 | SYP | 特級
204-38×89×2438 | 38 | 89 | 2438 | 204 | 2438 | 枠組壁工法構造用製材 | SYP | 特級
204-38×89×3048 | 38 | 89 | 3048 | 204 | 3048 | 枠組壁工法構造用製材 | SYP | 特級
204-38×89×3658 | 38 | 89 | 3658 | 204 | 3658 | 枠組壁工法構造用製材 | SYP | 特級
204-38×89×4267 | 38 | 89 | 4267 | 204 | 4267 | 枠組壁工法構造用製材 | SYP | 特級
204-38×89×4877 | 38 | 89 | 4877 | 204 | 4877 | 枠組壁工法構造用製材 | SYP | 特級
204-38×89×5486 | 38 | 89 | 5486 | 204 | 5486 | 枠組壁工法構造用製材 | SYP | 特級
204-38×89×6096 | 38 | 89 | 6096 | 204 | 6096 | 枠組壁工法構造用製材 | SYP | 特級
204-38×89×1829 | 38 | 89 | 1829 | 204 | 1829 | 枠組壁工法構造用製材 | SYP | １級
204-38×89×2438 | 38 | 89 | 2438 | 204 | 2438 | 枠組壁工法構造用製材 | SYP | １級
204-38×89×3048 | 38 | 89 | 3048 | 204 | 3048 | 枠組壁工法構造用製材 | SYP | １級
204-38×89×3658 | 38 | 89 | 3658 | 204 | 3658 | 枠組壁工法構造用製材 | SYP | １級
204-38×89×4267 | 38 | 89 | 4267 | 204 | 4267 | 枠組壁工法構造用製材 | SYP | １級
204-38×89×4877 | 38 | 89 | 4877 | 204 | 4877 | 枠組壁工法構造用製材 | SYP | １級
204-38×89×5486 | 38 | 89 | 5486 | 204 | 5486 | 枠組壁工法構造用製材 | SYP | １級
204-38×89×6096 | 38 | 89 | 6096 | 204 | 6096 | 枠組壁工法構造用製材 | SYP | １級
204-38×89×1829 | 38 | 89 | 1829 | 204 | 1829 | 枠組壁工法構造用製材 | SYP | ２級
204-38×89×2438 | 38 | 89 | 2438 | 204 | 2438 | 枠組壁工法構造用製材 | SYP | ２級
204-38×89×3048 | 38 | 89 | 3048 | 204 | 3048 | 枠組壁工法構造用製材 | SYP | ２級
204-38×89×3658 | 38 | 89 | 3658 | 204 | 3658 | 枠組壁工法構造用製材 | SYP | ２級
204-38×89×4267 | 38 | 89 | 4267 | 204 | 4267 | 枠組壁工法構造用製材 | SYP | ２級
204-38×89×4877 | 38 | 89 | 4877 | 204 | 4877 | 枠組壁工法構造用製材 | SYP | ２級
204-38×89×5486 | 38 | 89 | 5486 | 204 | 5486 | 枠組壁工法構造用製材 | SYP | ２級
204-38×89×6096 | 38 | 89 | 6096 | 204 | 6096 | 枠組壁工法構造用製材 | SYP | ２級
204-38×89×1829 | 38 | 89 | 1829 | 204 | 1829 | 枠組壁工法構造用製材 | W Cedar | 特級
204-38×89×2438 | 38 | 89 | 2438 | 204 | 2438 | 枠組壁工法構造用製材 | W Cedar | 特級
204-38×89×3048 | 38 | 89 | 3048 | 204 | 3048 | 枠組壁工法構造用製材 | W Cedar | 特級
204-38×89×3658 | 38 | 89 | 3658 | 204 | 3658 | 枠組壁工法構造用製材 | W Cedar | 特級
204-38×89×4267 | 38 | 89 | 4267 | 204 | 4267 | 枠組壁工法構造用製材 | W Cedar | 特級
204-38×89×4877 | 38 | 89 | 4877 | 204 | 4877 | 枠組壁工法構造用製材 | W Cedar | 特級
204-38×89×5486 | 38 | 89 | 5486 | 204 | 5486 | 枠組壁工法構造用製材 | W Cedar | 特級
204-38×89×6096 | 38 | 89 | 6096 | 204 | 6096 | 枠組壁工法構造用製材 | W Cedar | 特級
204-38×89×1829 | 38 | 89 | 1829 | 204 | 1829 | 枠組壁工法構造用製材 | W Cedar | １級
204-38×89×2438 | 38 | 89 | 2438 | 204 | 2438 | 枠組壁工法構造用製材 | W Cedar | １級
204-38×89×3048 | 38 | 89 | 3048 | 204 | 3048 | 枠組壁工法構造用製材 | W Cedar | １級
204-38×89×3658 | 38 | 89 | 3658 | 204 | 3658 | 枠組壁工法構造用製材 | W Cedar | １級
204-38×89×4267 | 38 | 89 | 4267 | 204 | 4267 | 枠組壁工法構造用製材 | W Cedar | １級
204-38×89×4877 | 38 | 89 | 4877 | 204 | 4877 | 枠組壁工法構造用製材 | W Cedar | １級
204-38×89×5486 | 38 | 89 | 5486 | 204 | 5486 | 枠組壁工法構造用製材 | W Cedar | １級
204-38×89×6096 | 38 | 89 | 6096 | 204 | 6096 | 枠組壁工法構造用製材 | W Cedar | １級
204-38×89×1829 | 38 | 89 | 1829 | 204 | 1829 | 枠組壁工法構造用製材 | W Cedar | ２級
204-38×89×2438 | 38 | 89 | 2438 | 204 | 2438 | 枠組壁工法構造用製材 | W Cedar | ２級
204-38×89×3048 | 38 | 89 | 3048 | 204 | 3048 | 枠組壁工法構造用製材 | W Cedar | ２級
204-38×89×3658 | 38 | 89 | 3658 | 204 | 3658 | 枠組壁工法構造用製材 | W Cedar | ２級
204-38×89×4267 | 38 | 89 | 4267 | 204 | 4267 | 枠組壁工法構造用製材 | W Cedar | ２級
204-38×89×4877 | 38 | 89 | 4877 | 204 | 4877 | 枠組壁工法構造用製材 | W Cedar | ２級
204-38×89×5486 | 38 | 89 | 5486 | 204 | 5486 | 枠組壁工法構造用製材 | W Cedar | ２級
204-38×89×6096 | 38 | 89 | 6096 | 204 | 6096 | 枠組壁工法構造用製材 | W Cedar | ２級
204-38×89×1829 | 38 | 89 | 1829 | 204 | 1829 | 枠組壁工法構造用製材 | SPF | 特級
204-38×89×2438 | 38 | 89 | 2438 | 204 | 2438 | 枠組壁工法構造用製材 | SPF | 特級
204-38×89×3048 | 38 | 89 | 3048 | 204 | 3048 | 枠組壁工法構造用製材 | SPF | 特級
204-38×89×3658 | 38 | 89 | 3658 | 204 | 3658 | 枠組壁工法構造用製材 | SPF | 特級
204-38×89×4267 | 38 | 89 | 4267 | 204 | 4267 | 枠組壁工法構造用製材 | SPF | 特級
204-38×89×4877 | 38 | 89 | 4877 | 204 | 4877 | 枠組壁工法構造用製材 | SPF | 特級
204-38×89×5486 | 38 | 89 | 5486 | 204 | 5486 | 枠組壁工法構造用製材 | SPF | 特級
204-38×89×6096 | 38 | 89 | 6096 | 204 | 6096 | 枠組壁工法構造用製材 | SPF | 特級
204-38×89×1829 | 38 | 89 | 1829 | 204 | 1829 | 枠組壁工法構造用製材 | SPF | １級
204-38×89×2438 | 38 | 89 | 2438 | 204 | 2438 | 枠組壁工法構造用製材 | SPF | １級
204-38×89×3048 | 38 | 89 | 3048 | 204 | 3048 | 枠組壁工法構造用製材 | SPF | １級
204-38×89×3658 | 38 | 89 | 3658 | 204 | 3658 | 枠組壁工法構造用製材 | SPF | １級
204-38×89×4267 | 38 | 89 | 4267 | 204 | 4267 | 枠組壁工法構造用製材 | SPF | １級
204-38×89×4877 | 38 | 89 | 4877 | 204 | 4877 | 枠組壁工法構造用製材 | SPF | １級
204-38×89×5486 | 38 | 89 | 5486 | 204 | 5486 | 枠組壁工法構造用製材 | SPF | １級
204-38×89×6096 | 38 | 89 | 6096 | 204 | 6096 | 枠組壁工法構造用製材 | SPF | １級
204-38×89×1829 | 38 | 89 | 1829 | 204 | 1829 | 枠組壁工法構造用製材 | SPF | ２級
204-38×89×2438 | 38 | 89 | 2438 | 204 | 2438 | 枠組壁工法構造用製材 | SPF | ２級
204-38×89×3048 | 38 | 89 | 3048 | 204 | 3048 | 枠組壁工法構造用製材 | SPF | ２級
204-38×89×3658 | 38 | 89 | 3658 | 204 | 3658 | 枠組壁工法構造用製材 | SPF | ２級
204-38×89×4267 | 38 | 89 | 4267 | 204 | 4267 | 枠組壁工法構造用製材 | SPF | ２級
204-38×89×4877 | 38 | 89 | 4877 | 204 | 4877 | 枠組壁工法構造用製材 | SPF | ２級
204-38×89×5486 | 38 | 89 | 5486 | 204 | 5486 | 枠組壁工法構造用製材 | SPF | ２級
204-38×89×6096 | 38 | 89 | 6096 | 204 | 6096 | 枠組壁工法構造用製材 | SPF | ２級
204-38×89×1829 | 38 | 89 | 1829 | 204 | 1829 | 枠組壁工法構造用製材 | Hem-Fir | 特級
204-38×89×2438 | 38 | 89 | 2438 | 204 | 2438 | 枠組壁工法構造用製材 | Hem-Fir | 特級
204-38×89×3048 | 38 | 89 | 3048 | 204 | 3048 | 枠組壁工法構造用製材 | Hem-Fir | 特級
204-38×89×3658 | 38 | 89 | 3658 | 204 | 3658 | 枠組壁工法構造用製材 | Hem-Fir | 特級
204-38×89×4267 | 38 | 89 | 4267 | 204 | 4267 | 枠組壁工法構造用製材 | Hem-Fir | 特級
204-38×89×4877 | 38 | 89 | 4877 | 204 | 4877 | 枠組壁工法構造用製材 | Hem-Fir | 特級
204-38×89×5486 | 38 | 89 | 5486 | 204 | 5486 | 枠組壁工法構造用製材 | Hem-Fir | 特級
204-38×89×6096 | 38 | 89 | 6096 | 204 | 6096 | 枠組壁工法構造用製材 | Hem-Fir | 特級
204-38×89×1829 | 38 | 89 | 1829 | 204 | 1829 | 枠組壁工法構造用製材 | Hem-Fir | １級
204-38×89×2438 | 38 | 89 | 2438 | 204 | 2438 | 枠組壁工法構造用製材 | Hem-Fir | １級
204-38×89×3048 | 38 | 89 | 3048 | 204 | 3048 | 枠組壁工法構造用製材 | Hem-Fir | １級
204-38×89×3658 | 38 | 89 | 3658 | 204 | 3658 | 枠組壁工法構造用製材 | Hem-Fir | １級
204-38×89×4267 | 38 | 89 | 4267 | 204 | 4267 | 枠組壁工法構造用製材 | Hem-Fir | １級
204-38×89×4877 | 38 | 89 | 4877 | 204 | 4877 | 枠組壁工法構造用製材 | Hem-Fir | １級
204-38×89×5486 | 38 | 89 | 5486 | 204 | 5486 | 枠組壁工法構造用製材 | Hem-Fir | １級
204-38×89×6096 | 38 | 89 | 6096 | 204 | 6096 | 枠組壁工法構造用製材 | Hem-Fir | １級
204-38×89×1829 | 38 | 89 | 1829 | 204 | 1829 | 枠組壁工法構造用製材 | Hem-Fir | ２級
204-38×89×2438 | 38 | 89 | 2438 | 204 | 2438 | 枠組壁工法構造用製材 | Hem-Fir | ２級
204-38×89×3048 | 38 | 89 | 3048 | 204 | 3048 | 枠組壁工法構造用製材 | Hem-Fir | ２級
204-38×89×3658 | 38 | 89 | 3658 | 204 | 3658 | 枠組壁工法構造用製材 | Hem-Fir | ２級
204-38×89×4267 | 38 | 89 | 4267 | 204 | 4267 | 枠組壁工法構造用製材 | Hem-Fir | ２級
204-38×89×4877 | 38 | 89 | 4877 | 204 | 4877 | 枠組壁工法構造用製材 | Hem-Fir | ２級
204-38×89×5486 | 38 | 89 | 5486 | 204 | 5486 | 枠組壁工法構造用製材 | Hem-Fir | ２級
204-38×89×6096 | 38 | 89 | 6096 | 204 | 6096 | 枠組壁工法構造用製材 | Hem-Fir | ２級
204-38×89×1829 | 38 | 89 | 1829 | 204 | 1829 | 枠組壁工法構造用製材 | Hem-Tam | 特級
204-38×89×2438 | 38 | 89 | 2438 | 204 | 2438 | 枠組壁工法構造用製材 | Hem-Tam | 特級
204-38×89×3048 | 38 | 89 | 3048 | 204 | 3048 | 枠組壁工法構造用製材 | Hem-Tam | 特級
204-38×89×3658 | 38 | 89 | 3658 | 204 | 3658 | 枠組壁工法構造用製材 | Hem-Tam | 特級
204-38×89×4267 | 38 | 89 | 4267 | 204 | 4267 | 枠組壁工法構造用製材 | Hem-Tam | 特級
204-38×89×4877 | 38 | 89 | 4877 | 204 | 4877 | 枠組壁工法構造用製材 | Hem-Tam | 特級
204-38×89×5486 | 38 | 89 | 5486 | 204 | 5486 | 枠組壁工法構造用製材 | Hem-Tam | 特級
204-38×89×6096 | 38 | 89 | 6096 | 204 | 6096 | 枠組壁工法構造用製材 | Hem-Tam | 特級
204-38×89×1829 | 38 | 89 | 1829 | 204 | 1829 | 枠組壁工法構造用製材 | Hem-Tam | １級
204-38×89×2438 | 38 | 89 | 2438 | 204 | 2438 | 枠組壁工法構造用製材 | Hem-Tam | １級
204-38×89×3048 | 38 | 89 | 3048 | 204 | 3048 | 枠組壁工法構造用製材 | Hem-Tam | １級
204-38×89×3658 | 38 | 89 | 3658 | 204 | 3658 | 枠組壁工法構造用製材 | Hem-Tam | １級
204-38×89×4267 | 38 | 89 | 4267 | 204 | 4267 | 枠組壁工法構造用製材 | Hem-Tam | １級
204-38×89×4877 | 38 | 89 | 4877 | 204 | 4877 | 枠組壁工法構造用製材 | Hem-Tam | １級
204-38×89×5486 | 38 | 89 | 5486 | 204 | 5486 | 枠組壁工法構造用製材 | Hem-Tam | １級
204-38×89×6096 | 38 | 89 | 6096 | 204 | 6096 | 枠組壁工法構造用製材 | Hem-Tam | １級
204-38×89×1829 | 38 | 89 | 1829 | 204 | 1829 | 枠組壁工法構造用製材 | Hem-Tam | ２級
204-38×89×2438 | 38 | 89 | 2438 | 204 | 2438 | 枠組壁工法構造用製材 | Hem-Tam | ２級
204-38×89×3048 | 38 | 89 | 3048 | 204 | 3048 | 枠組壁工法構造用製材 | Hem-Tam | ２級
204-38×89×3658 | 38 | 89 | 3658 | 204 | 3658 | 枠組壁工法構造用製材 | Hem-Tam | ２級
204-38×89×4267 | 38 | 89 | 4267 | 204 | 4267 | 枠組壁工法構造用製材 | Hem-Tam | ２級
204-38×89×4877 | 38 | 89 | 4877 | 204 | 4877 | 枠組壁工法構造用製材 | Hem-Tam | ２級
204-38×89×5486 | 38 | 89 | 5486 | 204 | 5486 | 枠組壁工法構造用製材 | Hem-Tam | ２級
204-38×89×6096 | 38 | 89 | 6096 | 204 | 6096 | 枠組壁工法構造用製材 | Hem-Tam | ２級
204-38×89×1829 | 38 | 89 | 1829 | 204 | 1829 | 枠組壁工法構造用製材 | D Fir-L | 特級
204-38×89×2438 | 38 | 89 | 2438 | 204 | 2438 | 枠組壁工法構造用製材 | D Fir-L | 特級
204-38×89×3048 | 38 | 89 | 3048 | 204 | 3048 | 枠組壁工法構造用製材 | D Fir-L | 特級
204-38×89×3658 | 38 | 89 | 3658 | 204 | 3658 | 枠組壁工法構造用製材 | D Fir-L | 特級
204-38×89×4267 | 38 | 89 | 4267 | 204 | 4267 | 枠組壁工法構造用製材 | D Fir-L | 特級
204-38×89×4877 | 38 | 89 | 4877 | 204 | 4877 | 枠組壁工法構造用製材 | D Fir-L | 特級
204-38×89×5486 | 38 | 89 | 5486 | 204 | 5486 | 枠組壁工法構造用製材 | D Fir-L | 特級
204-38×89×6096 | 38 | 89 | 6096 | 204 | 6096 | 枠組壁工法構造用製材 | D Fir-L | 特級
204-38×89×1829 | 38 | 89 | 1829 | 204 | 1829 | 枠組壁工法構造用製材 | D Fir-L | １級
204-38×89×2438 | 38 | 89 | 2438 | 204 | 2438 | 枠組壁工法構造用製材 | D Fir-L | １級
204-38×89×3048 | 38 | 89 | 3048 | 204 | 3048 | 枠組壁工法構造用製材 | D Fir-L | １級
204-38×89×3658 | 38 | 89 | 3658 | 204 | 3658 | 枠組壁工法構造用製材 | D Fir-L | １級
204-38×89×4267 | 38 | 89 | 4267 | 204 | 4267 | 枠組壁工法構造用製材 | D Fir-L | １級
204-38×89×4877 | 38 | 89 | 4877 | 204 | 4877 | 枠組壁工法構造用製材 | D Fir-L | １級
204-38×89×5486 | 38 | 89 | 5486 | 204 | 5486 | 枠組壁工法構造用製材 | D Fir-L | １級
204-38×89×6096 | 38 | 89 | 6096 | 204 | 6096 | 枠組壁工法構造用製材 | D Fir-L | １級
204-38×89×1829 | 38 | 89 | 1829 | 204 | 1829 | 枠組壁工法構造用製材 | D Fir-L | ２級
204-38×89×2438 | 38 | 89 | 2438 | 204 | 2438 | 枠組壁工法構造用製材 | D Fir-L | ２級
204-38×89×3048 | 38 | 89 | 3048 | 204 | 3048 | 枠組壁工法構造用製材 | D Fir-L | ２級
204-38×89×3658 | 38 | 89 | 3658 | 204 | 3658 | 枠組壁工法構造用製材 | D Fir-L | ２級
204-38×89×4267 | 38 | 89 | 4267 | 204 | 4267 | 枠組壁工法構造用製材 | D Fir-L | ２級
204-38×89×4877 | 38 | 89 | 4877 | 204 | 4877 | 枠組壁工法構造用製材 | D Fir-L | ２級
204-38×89×5486 | 38 | 89 | 5486 | 204 | 5486 | 枠組壁工法構造用製材 | D Fir-L | ２級
204-38×89×6096 | 38 | 89 | 6096 | 204 | 6096 | 枠組壁工法構造用製材 | D Fir-L | ２級
205-38×114×1829 | 38 | 114 | 1829 | 205 | 1829 | 枠組壁工法構造用製材 | JSⅢ | 特級
205-38×114×2438 | 38 | 114 | 2438 | 205 | 2438 | 枠組壁工法構造用製材 | JSⅢ | 特級
205-38×114×3048 | 38 | 114 | 3048 | 205 | 3048 | 枠組壁工法構造用製材 | JSⅢ | 特級
205-38×114×3658 | 38 | 114 | 3658 | 205 | 3658 | 枠組壁工法構造用製材 | JSⅢ | 特級
205-38×114×4267 | 38 | 114 | 4267 | 205 | 4267 | 枠組壁工法構造用製材 | JSⅢ | 特級
205-38×114×4877 | 38 | 114 | 4877 | 205 | 4877 | 枠組壁工法構造用製材 | JSⅢ | 特級
205-38×114×5486 | 38 | 114 | 5486 | 205 | 5486 | 枠組壁工法構造用製材 | JSⅢ | 特級
205-38×114×6096 | 38 | 114 | 6096 | 205 | 6096 | 枠組壁工法構造用製材 | JSⅢ | 特級
205-38×114×1829 | 38 | 114 | 1829 | 205 | 1829 | 枠組壁工法構造用製材 | JSⅢ | １級
205-38×114×2438 | 38 | 114 | 2438 | 205 | 2438 | 枠組壁工法構造用製材 | JSⅢ | １級
205-38×114×3048 | 38 | 114 | 3048 | 205 | 3048 | 枠組壁工法構造用製材 | JSⅢ | １級
205-38×114×3658 | 38 | 114 | 3658 | 205 | 3658 | 枠組壁工法構造用製材 | JSⅢ | １級
205-38×114×4267 | 38 | 114 | 4267 | 205 | 4267 | 枠組壁工法構造用製材 | JSⅢ | １級
205-38×114×4877 | 38 | 114 | 4877 | 205 | 4877 | 枠組壁工法構造用製材 | JSⅢ | １級
205-38×114×5486 | 38 | 114 | 5486 | 205 | 5486 | 枠組壁工法構造用製材 | JSⅢ | １級
205-38×114×6096 | 38 | 114 | 6096 | 205 | 6096 | 枠組壁工法構造用製材 | JSⅢ | １級
205-38×114×1829 | 38 | 114 | 1829 | 205 | 1829 | 枠組壁工法構造用製材 | JSⅢ | ２級
205-38×114×2438 | 38 | 114 | 2438 | 205 | 2438 | 枠組壁工法構造用製材 | JSⅢ | ２級
205-38×114×3048 | 38 | 114 | 3048 | 205 | 3048 | 枠組壁工法構造用製材 | JSⅢ | ２級
205-38×114×3658 | 38 | 114 | 3658 | 205 | 3658 | 枠組壁工法構造用製材 | JSⅢ | ２級
205-38×114×4267 | 38 | 114 | 4267 | 205 | 4267 | 枠組壁工法構造用製材 | JSⅢ | ２級
205-38×114×4877 | 38 | 114 | 4877 | 205 | 4877 | 枠組壁工法構造用製材 | JSⅢ | ２級
205-38×114×5486 | 38 | 114 | 5486 | 205 | 5486 | 枠組壁工法構造用製材 | JSⅢ | ２級
205-38×114×6096 | 38 | 114 | 6096 | 205 | 6096 | 枠組壁工法構造用製材 | JSⅢ | ２級
205-38×114×1829 | 38 | 114 | 1829 | 205 | 1829 | 枠組壁工法構造用製材 | JSⅡ | 特級
205-38×114×2438 | 38 | 114 | 2438 | 205 | 2438 | 枠組壁工法構造用製材 | JSⅡ | 特級
205-38×114×3048 | 38 | 114 | 3048 | 205 | 3048 | 枠組壁工法構造用製材 | JSⅡ | 特級
205-38×114×3658 | 38 | 114 | 3658 | 205 | 3658 | 枠組壁工法構造用製材 | JSⅡ | 特級
205-38×114×4267 | 38 | 114 | 4267 | 205 | 4267 | 枠組壁工法構造用製材 | JSⅡ | 特級
205-38×114×4877 | 38 | 114 | 4877 | 205 | 4877 | 枠組壁工法構造用製材 | JSⅡ | 特級
205-38×114×5486 | 38 | 114 | 5486 | 205 | 5486 | 枠組壁工法構造用製材 | JSⅡ | 特級
205-38×114×6096 | 38 | 114 | 6096 | 205 | 6096 | 枠組壁工法構造用製材 | JSⅡ | 特級
205-38×114×1829 | 38 | 114 | 1829 | 205 | 1829 | 枠組壁工法構造用製材 | JSⅡ | １級
205-38×114×2438 | 38 | 114 | 2438 | 205 | 2438 | 枠組壁工法構造用製材 | JSⅡ | １級
205-38×114×3048 | 38 | 114 | 3048 | 205 | 3048 | 枠組壁工法構造用製材 | JSⅡ | １級
205-38×114×3658 | 38 | 114 | 3658 | 205 | 3658 | 枠組壁工法構造用製材 | JSⅡ | １級
205-38×114×4267 | 38 | 114 | 4267 | 205 | 4267 | 枠組壁工法構造用製材 | JSⅡ | １級
205-38×114×4877 | 38 | 114 | 4877 | 205 | 4877 | 枠組壁工法構造用製材 | JSⅡ | １級
205-38×114×5486 | 38 | 114 | 5486 | 205 | 5486 | 枠組壁工法構造用製材 | JSⅡ | １級
205-38×114×6096 | 38 | 114 | 6096 | 205 | 6096 | 枠組壁工法構造用製材 | JSⅡ | １級
205-38×114×1829 | 38 | 114 | 1829 | 205 | 1829 | 枠組壁工法構造用製材 | JSⅡ | ２級
205-38×114×2438 | 38 | 114 | 2438 | 205 | 2438 | 枠組壁工法構造用製材 | JSⅡ | ２級
205-38×114×3048 | 38 | 114 | 3048 | 205 | 3048 | 枠組壁工法構造用製材 | JSⅡ | ２級
205-38×114×3658 | 38 | 114 | 3658 | 205 | 3658 | 枠組壁工法構造用製材 | JSⅡ | ２級
205-38×114×4267 | 38 | 114 | 4267 | 205 | 4267 | 枠組壁工法構造用製材 | JSⅡ | ２級
205-38×114×4877 | 38 | 114 | 4877 | 205 | 4877 | 枠組壁工法構造用製材 | JSⅡ | ２級
205-38×114×5486 | 38 | 114 | 5486 | 205 | 5486 | 枠組壁工法構造用製材 | JSⅡ | ２級
205-38×114×6096 | 38 | 114 | 6096 | 205 | 6096 | 枠組壁工法構造用製材 | JSⅡ | ２級
205-38×114×1829 | 38 | 114 | 1829 | 205 | 1829 | 枠組壁工法構造用製材 | JSⅠ | 特級
205-38×114×2438 | 38 | 114 | 2438 | 205 | 2438 | 枠組壁工法構造用製材 | JSⅠ | 特級
205-38×114×3048 | 38 | 114 | 3048 | 205 | 3048 | 枠組壁工法構造用製材 | JSⅠ | 特級
205-38×114×3658 | 38 | 114 | 3658 | 205 | 3658 | 枠組壁工法構造用製材 | JSⅠ | 特級
205-38×114×4267 | 38 | 114 | 4267 | 205 | 4267 | 枠組壁工法構造用製材 | JSⅠ | 特級
205-38×114×4877 | 38 | 114 | 4877 | 205 | 4877 | 枠組壁工法構造用製材 | JSⅠ | 特級
205-38×114×5486 | 38 | 114 | 5486 | 205 | 5486 | 枠組壁工法構造用製材 | JSⅠ | 特級
205-38×114×6096 | 38 | 114 | 6096 | 205 | 6096 | 枠組壁工法構造用製材 | JSⅠ | 特級
205-38×114×1829 | 38 | 114 | 1829 | 205 | 1829 | 枠組壁工法構造用製材 | JSⅠ | １級
205-38×114×2438 | 38 | 114 | 2438 | 205 | 2438 | 枠組壁工法構造用製材 | JSⅠ | １級
205-38×114×3048 | 38 | 114 | 3048 | 205 | 3048 | 枠組壁工法構造用製材 | JSⅠ | １級
205-38×114×3658 | 38 | 114 | 3658 | 205 | 3658 | 枠組壁工法構造用製材 | JSⅠ | １級
205-38×114×4267 | 38 | 114 | 4267 | 205 | 4267 | 枠組壁工法構造用製材 | JSⅠ | １級
205-38×114×4877 | 38 | 114 | 4877 | 205 | 4877 | 枠組壁工法構造用製材 | JSⅠ | １級
205-38×114×5486 | 38 | 114 | 5486 | 205 | 5486 | 枠組壁工法構造用製材 | JSⅠ | １級
205-38×114×6096 | 38 | 114 | 6096 | 205 | 6096 | 枠組壁工法構造用製材 | JSⅠ | １級
205-38×114×1829 | 38 | 114 | 1829 | 205 | 1829 | 枠組壁工法構造用製材 | JSⅠ | ２級
205-38×114×2438 | 38 | 114 | 2438 | 205 | 2438 | 枠組壁工法構造用製材 | JSⅠ | ２級
205-38×114×3048 | 38 | 114 | 3048 | 205 | 3048 | 枠組壁工法構造用製材 | JSⅠ | ２級
205-38×114×3658 | 38 | 114 | 3658 | 205 | 3658 | 枠組壁工法構造用製材 | JSⅠ | ２級
205-38×114×4267 | 38 | 114 | 4267 | 205 | 4267 | 枠組壁工法構造用製材 | JSⅠ | ２級
205-38×114×4877 | 38 | 114 | 4877 | 205 | 4877 | 枠組壁工法構造用製材 | JSⅠ | ２級
205-38×114×5486 | 38 | 114 | 5486 | 205 | 5486 | 枠組壁工法構造用製材 | JSⅠ | ２級
205-38×114×6096 | 38 | 114 | 6096 | 205 | 6096 | 枠組壁工法構造用製材 | JSⅠ | ２級
205-38×114×1829 | 38 | 114 | 1829 | 205 | 1829 | 枠組壁工法構造用製材 | SYP | 特級
205-38×114×2438 | 38 | 114 | 2438 | 205 | 2438 | 枠組壁工法構造用製材 | SYP | 特級
205-38×114×3048 | 38 | 114 | 3048 | 205 | 3048 | 枠組壁工法構造用製材 | SYP | 特級
205-38×114×3658 | 38 | 114 | 3658 | 205 | 3658 | 枠組壁工法構造用製材 | SYP | 特級
205-38×114×4267 | 38 | 114 | 4267 | 205 | 4267 | 枠組壁工法構造用製材 | SYP | 特級
205-38×114×4877 | 38 | 114 | 4877 | 205 | 4877 | 枠組壁工法構造用製材 | SYP | 特級
205-38×114×5486 | 38 | 114 | 5486 | 205 | 5486 | 枠組壁工法構造用製材 | SYP | 特級
205-38×114×6096 | 38 | 114 | 6096 | 205 | 6096 | 枠組壁工法構造用製材 | SYP | 特級
205-38×114×1829 | 38 | 114 | 1829 | 205 | 1829 | 枠組壁工法構造用製材 | SYP | １級
205-38×114×2438 | 38 | 114 | 2438 | 205 | 2438 | 枠組壁工法構造用製材 | SYP | １級
205-38×114×3048 | 38 | 114 | 3048 | 205 | 3048 | 枠組壁工法構造用製材 | SYP | １級
205-38×114×3658 | 38 | 114 | 3658 | 205 | 3658 | 枠組壁工法構造用製材 | SYP | １級
205-38×114×4267 | 38 | 114 | 4267 | 205 | 4267 | 枠組壁工法構造用製材 | SYP | １級
205-38×114×4877 | 38 | 114 | 4877 | 205 | 4877 | 枠組壁工法構造用製材 | SYP | １級
205-38×114×5486 | 38 | 114 | 5486 | 205 | 5486 | 枠組壁工法構造用製材 | SYP | １級
205-38×114×6096 | 38 | 114 | 6096 | 205 | 6096 | 枠組壁工法構造用製材 | SYP | １級
205-38×114×1829 | 38 | 114 | 1829 | 205 | 1829 | 枠組壁工法構造用製材 | SYP | ２級
205-38×114×2438 | 38 | 114 | 2438 | 205 | 2438 | 枠組壁工法構造用製材 | SYP | ２級
205-38×114×3048 | 38 | 114 | 3048 | 205 | 3048 | 枠組壁工法構造用製材 | SYP | ２級
205-38×114×3658 | 38 | 114 | 3658 | 205 | 3658 | 枠組壁工法構造用製材 | SYP | ２級
205-38×114×4267 | 38 | 114 | 4267 | 205 | 4267 | 枠組壁工法構造用製材 | SYP | ２級
205-38×114×4877 | 38 | 114 | 4877 | 205 | 4877 | 枠組壁工法構造用製材 | SYP | ２級
205-38×114×5486 | 38 | 114 | 5486 | 205 | 5486 | 枠組壁工法構造用製材 | SYP | ２級
205-38×114×6096 | 38 | 114 | 6096 | 205 | 6096 | 枠組壁工法構造用製材 | SYP | ２級
205-38×114×1829 | 38 | 114 | 1829 | 205 | 1829 | 枠組壁工法構造用製材 | W Cedar | 特級
205-38×114×2438 | 38 | 114 | 2438 | 205 | 2438 | 枠組壁工法構造用製材 | W Cedar | 特級
205-38×114×3048 | 38 | 114 | 3048 | 205 | 3048 | 枠組壁工法構造用製材 | W Cedar | 特級
205-38×114×3658 | 38 | 114 | 3658 | 205 | 3658 | 枠組壁工法構造用製材 | W Cedar | 特級
205-38×114×4267 | 38 | 114 | 4267 | 205 | 4267 | 枠組壁工法構造用製材 | W Cedar | 特級
205-38×114×4877 | 38 | 114 | 4877 | 205 | 4877 | 枠組壁工法構造用製材 | W Cedar | 特級
205-38×114×5486 | 38 | 114 | 5486 | 205 | 5486 | 枠組壁工法構造用製材 | W Cedar | 特級
205-38×114×6096 | 38 | 114 | 6096 | 205 | 6096 | 枠組壁工法構造用製材 | W Cedar | 特級
205-38×114×1829 | 38 | 114 | 1829 | 205 | 1829 | 枠組壁工法構造用製材 | W Cedar | １級
205-38×114×2438 | 38 | 114 | 2438 | 205 | 2438 | 枠組壁工法構造用製材 | W Cedar | １級
205-38×114×3048 | 38 | 114 | 3048 | 205 | 3048 | 枠組壁工法構造用製材 | W Cedar | １級
205-38×114×3658 | 38 | 114 | 3658 | 205 | 3658 | 枠組壁工法構造用製材 | W Cedar | １級
205-38×114×4267 | 38 | 114 | 4267 | 205 | 4267 | 枠組壁工法構造用製材 | W Cedar | １級
205-38×114×4877 | 38 | 114 | 4877 | 205 | 4877 | 枠組壁工法構造用製材 | W Cedar | １級
205-38×114×5486 | 38 | 114 | 5486 | 205 | 5486 | 枠組壁工法構造用製材 | W Cedar | １級
205-38×114×6096 | 38 | 114 | 6096 | 205 | 6096 | 枠組壁工法構造用製材 | W Cedar | １級
205-38×114×1829 | 38 | 114 | 1829 | 205 | 1829 | 枠組壁工法構造用製材 | W Cedar | ２級
205-38×114×2438 | 38 | 114 | 2438 | 205 | 2438 | 枠組壁工法構造用製材 | W Cedar | ２級
205-38×114×3048 | 38 | 114 | 3048 | 205 | 3048 | 枠組壁工法構造用製材 | W Cedar | ２級
205-38×114×3658 | 38 | 114 | 3658 | 205 | 3658 | 枠組壁工法構造用製材 | W Cedar | ２級
205-38×114×4267 | 38 | 114 | 4267 | 205 | 4267 | 枠組壁工法構造用製材 | W Cedar | ２級
205-38×114×4877 | 38 | 114 | 4877 | 205 | 4877 | 枠組壁工法構造用製材 | W Cedar | ２級
205-38×114×5486 | 38 | 114 | 5486 | 205 | 5486 | 枠組壁工法構造用製材 | W Cedar | ２級
205-38×114×6096 | 38 | 114 | 6096 | 205 | 6096 | 枠組壁工法構造用製材 | W Cedar | ２級
205-38×114×1829 | 38 | 114 | 1829 | 205 | 1829 | 枠組壁工法構造用製材 | SPF | 特級
205-38×114×2438 | 38 | 114 | 2438 | 205 | 2438 | 枠組壁工法構造用製材 | SPF | 特級
205-38×114×3048 | 38 | 114 | 3048 | 205 | 3048 | 枠組壁工法構造用製材 | SPF | 特級
205-38×114×3658 | 38 | 114 | 3658 | 205 | 3658 | 枠組壁工法構造用製材 | SPF | 特級
205-38×114×4267 | 38 | 114 | 4267 | 205 | 4267 | 枠組壁工法構造用製材 | SPF | 特級
205-38×114×4877 | 38 | 114 | 4877 | 205 | 4877 | 枠組壁工法構造用製材 | SPF | 特級
205-38×114×5486 | 38 | 114 | 5486 | 205 | 5486 | 枠組壁工法構造用製材 | SPF | 特級
205-38×114×6096 | 38 | 114 | 6096 | 205 | 6096 | 枠組壁工法構造用製材 | SPF | 特級
205-38×114×1829 | 38 | 114 | 1829 | 205 | 1829 | 枠組壁工法構造用製材 | SPF | １級
205-38×114×2438 | 38 | 114 | 2438 | 205 | 2438 | 枠組壁工法構造用製材 | SPF | １級
205-38×114×3048 | 38 | 114 | 3048 | 205 | 3048 | 枠組壁工法構造用製材 | SPF | １級
205-38×114×3658 | 38 | 114 | 3658 | 205 | 3658 | 枠組壁工法構造用製材 | SPF | １級
205-38×114×4267 | 38 | 114 | 4267 | 205 | 4267 | 枠組壁工法構造用製材 | SPF | １級
205-38×114×4877 | 38 | 114 | 4877 | 205 | 4877 | 枠組壁工法構造用製材 | SPF | １級
205-38×114×5486 | 38 | 114 | 5486 | 205 | 5486 | 枠組壁工法構造用製材 | SPF | １級
205-38×114×6096 | 38 | 114 | 6096 | 205 | 6096 | 枠組壁工法構造用製材 | SPF | １級
205-38×114×1829 | 38 | 114 | 1829 | 205 | 1829 | 枠組壁工法構造用製材 | SPF | ２級
205-38×114×2438 | 38 | 114 | 2438 | 205 | 2438 | 枠組壁工法構造用製材 | SPF | ２級
205-38×114×3048 | 38 | 114 | 3048 | 205 | 3048 | 枠組壁工法構造用製材 | SPF | ２級
205-38×114×3658 | 38 | 114 | 3658 | 205 | 3658 | 枠組壁工法構造用製材 | SPF | ２級
205-38×114×4267 | 38 | 114 | 4267 | 205 | 4267 | 枠組壁工法構造用製材 | SPF | ２級
205-38×114×4877 | 38 | 114 | 4877 | 205 | 4877 | 枠組壁工法構造用製材 | SPF | ２級
205-38×114×5486 | 38 | 114 | 5486 | 205 | 5486 | 枠組壁工法構造用製材 | SPF | ２級
205-38×114×6096 | 38 | 114 | 6096 | 205 | 6096 | 枠組壁工法構造用製材 | SPF | ２級
205-38×114×1829 | 38 | 114 | 1829 | 205 | 1829 | 枠組壁工法構造用製材 | Hem-Fir | 特級
205-38×114×2438 | 38 | 114 | 2438 | 205 | 2438 | 枠組壁工法構造用製材 | Hem-Fir | 特級
205-38×114×3048 | 38 | 114 | 3048 | 205 | 3048 | 枠組壁工法構造用製材 | Hem-Fir | 特級
205-38×114×3658 | 38 | 114 | 3658 | 205 | 3658 | 枠組壁工法構造用製材 | Hem-Fir | 特級
205-38×114×4267 | 38 | 114 | 4267 | 205 | 4267 | 枠組壁工法構造用製材 | Hem-Fir | 特級
205-38×114×4877 | 38 | 114 | 4877 | 205 | 4877 | 枠組壁工法構造用製材 | Hem-Fir | 特級
205-38×114×5486 | 38 | 114 | 5486 | 205 | 5486 | 枠組壁工法構造用製材 | Hem-Fir | 特級
205-38×114×6096 | 38 | 114 | 6096 | 205 | 6096 | 枠組壁工法構造用製材 | Hem-Fir | 特級
205-38×114×1829 | 38 | 114 | 1829 | 205 | 1829 | 枠組壁工法構造用製材 | Hem-Fir | １級
205-38×114×2438 | 38 | 114 | 2438 | 205 | 2438 | 枠組壁工法構造用製材 | Hem-Fir | １級
205-38×114×3048 | 38 | 114 | 3048 | 205 | 3048 | 枠組壁工法構造用製材 | Hem-Fir | １級
205-38×114×3658 | 38 | 114 | 3658 | 205 | 3658 | 枠組壁工法構造用製材 | Hem-Fir | １級
205-38×114×4267 | 38 | 114 | 4267 | 205 | 4267 | 枠組壁工法構造用製材 | Hem-Fir | １級
205-38×114×4877 | 38 | 114 | 4877 | 205 | 4877 | 枠組壁工法構造用製材 | Hem-Fir | １級
205-38×114×5486 | 38 | 114 | 5486 | 205 | 5486 | 枠組壁工法構造用製材 | Hem-Fir | １級
205-38×114×6096 | 38 | 114 | 6096 | 205 | 6096 | 枠組壁工法構造用製材 | Hem-Fir | １級
205-38×114×1829 | 38 | 114 | 1829 | 205 | 1829 | 枠組壁工法構造用製材 | Hem-Fir | ２級
205-38×114×2438 | 38 | 114 | 2438 | 205 | 2438 | 枠組壁工法構造用製材 | Hem-Fir | ２級
205-38×114×3048 | 38 | 114 | 3048 | 205 | 3048 | 枠組壁工法構造用製材 | Hem-Fir | ２級
205-38×114×3658 | 38 | 114 | 3658 | 205 | 3658 | 枠組壁工法構造用製材 | Hem-Fir | ２級
205-38×114×4267 | 38 | 114 | 4267 | 205 | 4267 | 枠組壁工法構造用製材 | Hem-Fir | ２級
205-38×114×4877 | 38 | 114 | 4877 | 205 | 4877 | 枠組壁工法構造用製材 | Hem-Fir | ２級
205-38×114×5486 | 38 | 114 | 5486 | 205 | 5486 | 枠組壁工法構造用製材 | Hem-Fir | ２級
205-38×114×6096 | 38 | 114 | 6096 | 205 | 6096 | 枠組壁工法構造用製材 | Hem-Fir | ２級
205-38×114×1829 | 38 | 114 | 1829 | 205 | 1829 | 枠組壁工法構造用製材 | Hem-Tam | 特級
205-38×114×2438 | 38 | 114 | 2438 | 205 | 2438 | 枠組壁工法構造用製材 | Hem-Tam | 特級
205-38×114×3048 | 38 | 114 | 3048 | 205 | 3048 | 枠組壁工法構造用製材 | Hem-Tam | 特級
205-38×114×3658 | 38 | 114 | 3658 | 205 | 3658 | 枠組壁工法構造用製材 | Hem-Tam | 特級
205-38×114×4267 | 38 | 114 | 4267 | 205 | 4267 | 枠組壁工法構造用製材 | Hem-Tam | 特級
205-38×114×4877 | 38 | 114 | 4877 | 205 | 4877 | 枠組壁工法構造用製材 | Hem-Tam | 特級
205-38×114×5486 | 38 | 114 | 5486 | 205 | 5486 | 枠組壁工法構造用製材 | Hem-Tam | 特級
205-38×114×6096 | 38 | 114 | 6096 | 205 | 6096 | 枠組壁工法構造用製材 | Hem-Tam | 特級
205-38×114×1829 | 38 | 114 | 1829 | 205 | 1829 | 枠組壁工法構造用製材 | Hem-Tam | １級
205-38×114×2438 | 38 | 114 | 2438 | 205 | 2438 | 枠組壁工法構造用製材 | Hem-Tam | １級
205-38×114×3048 | 38 | 114 | 3048 | 205 | 3048 | 枠組壁工法構造用製材 | Hem-Tam | １級
205-38×114×3658 | 38 | 114 | 3658 | 205 | 3658 | 枠組壁工法構造用製材 | Hem-Tam | １級
205-38×114×4267 | 38 | 114 | 4267 | 205 | 4267 | 枠組壁工法構造用製材 | Hem-Tam | １級
205-38×114×4877 | 38 | 114 | 4877 | 205 | 4877 | 枠組壁工法構造用製材 | Hem-Tam | １級
205-38×114×5486 | 38 | 114 | 5486 | 205 | 5486 | 枠組壁工法構造用製材 | Hem-Tam | １級
205-38×114×6096 | 38 | 114 | 6096 | 205 | 6096 | 枠組壁工法構造用製材 | Hem-Tam | １級
205-38×114×1829 | 38 | 114 | 1829 | 205 | 1829 | 枠組壁工法構造用製材 | Hem-Tam | ２級
205-38×114×2438 | 38 | 114 | 2438 | 205 | 2438 | 枠組壁工法構造用製材 | Hem-Tam | ２級
205-38×114×3048 | 38 | 114 | 3048 | 205 | 3048 | 枠組壁工法構造用製材 | Hem-Tam | ２級
205-38×114×3658 | 38 | 114 | 3658 | 205 | 3658 | 枠組壁工法構造用製材 | Hem-Tam | ２級
205-38×114×4267 | 38 | 114 | 4267 | 205 | 4267 | 枠組壁工法構造用製材 | Hem-Tam | ２級
205-38×114×4877 | 38 | 114 | 4877 | 205 | 4877 | 枠組壁工法構造用製材 | Hem-Tam | ２級
205-38×114×5486 | 38 | 114 | 5486 | 205 | 5486 | 枠組壁工法構造用製材 | Hem-Tam | ２級
205-38×114×6096 | 38 | 114 | 6096 | 205 | 6096 | 枠組壁工法構造用製材 | Hem-Tam | ２級
205-38×114×1829 | 38 | 114 | 1829 | 205 | 1829 | 枠組壁工法構造用製材 | D Fir-L | 特級
205-38×114×2438 | 38 | 114 | 2438 | 205 | 2438 | 枠組壁工法構造用製材 | D Fir-L | 特級
205-38×114×3048 | 38 | 114 | 3048 | 205 | 3048 | 枠組壁工法構造用製材 | D Fir-L | 特級
205-38×114×3658 | 38 | 114 | 3658 | 205 | 3658 | 枠組壁工法構造用製材 | D Fir-L | 特級
205-38×114×4267 | 38 | 114 | 4267 | 205 | 4267 | 枠組壁工法構造用製材 | D Fir-L | 特級
205-38×114×4877 | 38 | 114 | 4877 | 205 | 4877 | 枠組壁工法構造用製材 | D Fir-L | 特級
205-38×114×5486 | 38 | 114 | 5486 | 205 | 5486 | 枠組壁工法構造用製材 | D Fir-L | 特級
205-38×114×6096 | 38 | 114 | 6096 | 205 | 6096 | 枠組壁工法構造用製材 | D Fir-L | 特級
205-38×114×1829 | 38 | 114 | 1829 | 205 | 1829 | 枠組壁工法構造用製材 | D Fir-L | １級
205-38×114×2438 | 38 | 114 | 2438 | 205 | 2438 | 枠組壁工法構造用製材 | D Fir-L | １級
205-38×114×3048 | 38 | 114 | 3048 | 205 | 3048 | 枠組壁工法構造用製材 | D Fir-L | １級
205-38×114×3658 | 38 | 114 | 3658 | 205 | 3658 | 枠組壁工法構造用製材 | D Fir-L | １級
205-38×114×4267 | 38 | 114 | 4267 | 205 | 4267 | 枠組壁工法構造用製材 | D Fir-L | １級
205-38×114×4877 | 38 | 114 | 4877 | 205 | 4877 | 枠組壁工法構造用製材 | D Fir-L | １級
205-38×114×5486 | 38 | 114 | 5486 | 205 | 5486 | 枠組壁工法構造用製材 | D Fir-L | １級
205-38×114×6096 | 38 | 114 | 6096 | 205 | 6096 | 枠組壁工法構造用製材 | D Fir-L | １級
205-38×114×1829 | 38 | 114 | 1829 | 205 | 1829 | 枠組壁工法構造用製材 | D Fir-L | ２級
205-38×114×2438 | 38 | 114 | 2438 | 205 | 2438 | 枠組壁工法構造用製材 | D Fir-L | ２級
205-38×114×3048 | 38 | 114 | 3048 | 205 | 3048 | 枠組壁工法構造用製材 | D Fir-L | ２級
205-38×114×3658 | 38 | 114 | 3658 | 205 | 3658 | 枠組壁工法構造用製材 | D Fir-L | ２級
205-38×114×4267 | 38 | 114 | 4267 | 205 | 4267 | 枠組壁工法構造用製材 | D Fir-L | ２級
205-38×114×4877 | 38 | 114 | 4877 | 205 | 4877 | 枠組壁工法構造用製材 | D Fir-L | ２級
205-38×114×5486 | 38 | 114 | 5486 | 205 | 5486 | 枠組壁工法構造用製材 | D Fir-L | ２級
205-38×114×6096 | 38 | 114 | 6096 | 205 | 6096 | 枠組壁工法構造用製材 | D Fir-L | ２級
206-38×140×1829 | 38 | 140 | 1829 | 206 | 1829 | 枠組壁工法構造用製材 | JSⅢ | 特級
206-38×140×2438 | 38 | 140 | 2438 | 206 | 2438 | 枠組壁工法構造用製材 | JSⅢ | 特級
206-38×140×3048 | 38 | 140 | 3048 | 206 | 3048 | 枠組壁工法構造用製材 | JSⅢ | 特級
206-38×140×3658 | 38 | 140 | 3658 | 206 | 3658 | 枠組壁工法構造用製材 | JSⅢ | 特級
206-38×140×4267 | 38 | 140 | 4267 | 206 | 4267 | 枠組壁工法構造用製材 | JSⅢ | 特級
206-38×140×4877 | 38 | 140 | 4877 | 206 | 4877 | 枠組壁工法構造用製材 | JSⅢ | 特級
206-38×140×5486 | 38 | 140 | 5486 | 206 | 5486 | 枠組壁工法構造用製材 | JSⅢ | 特級
206-38×140×6096 | 38 | 140 | 6096 | 206 | 6096 | 枠組壁工法構造用製材 | JSⅢ | 特級
206-38×140×1829 | 38 | 140 | 1829 | 206 | 1829 | 枠組壁工法構造用製材 | JSⅢ | １級
206-38×140×2438 | 38 | 140 | 2438 | 206 | 2438 | 枠組壁工法構造用製材 | JSⅢ | １級
206-38×140×3048 | 38 | 140 | 3048 | 206 | 3048 | 枠組壁工法構造用製材 | JSⅢ | １級
206-38×140×3658 | 38 | 140 | 3658 | 206 | 3658 | 枠組壁工法構造用製材 | JSⅢ | １級
206-38×140×4267 | 38 | 140 | 4267 | 206 | 4267 | 枠組壁工法構造用製材 | JSⅢ | １級
206-38×140×4877 | 38 | 140 | 4877 | 206 | 4877 | 枠組壁工法構造用製材 | JSⅢ | １級
206-38×140×5486 | 38 | 140 | 5486 | 206 | 5486 | 枠組壁工法構造用製材 | JSⅢ | １級
206-38×140×6096 | 38 | 140 | 6096 | 206 | 6096 | 枠組壁工法構造用製材 | JSⅢ | １級
206-38×140×1829 | 38 | 140 | 1829 | 206 | 1829 | 枠組壁工法構造用製材 | JSⅢ | ２級
206-38×140×2438 | 38 | 140 | 2438 | 206 | 2438 | 枠組壁工法構造用製材 | JSⅢ | ２級
206-38×140×3048 | 38 | 140 | 3048 | 206 | 3048 | 枠組壁工法構造用製材 | JSⅢ | ２級
206-38×140×3658 | 38 | 140 | 3658 | 206 | 3658 | 枠組壁工法構造用製材 | JSⅢ | ２級
206-38×140×4267 | 38 | 140 | 4267 | 206 | 4267 | 枠組壁工法構造用製材 | JSⅢ | ２級
206-38×140×4877 | 38 | 140 | 4877 | 206 | 4877 | 枠組壁工法構造用製材 | JSⅢ | ２級
206-38×140×5486 | 38 | 140 | 5486 | 206 | 5486 | 枠組壁工法構造用製材 | JSⅢ | ２級
206-38×140×6096 | 38 | 140 | 6096 | 206 | 6096 | 枠組壁工法構造用製材 | JSⅢ | ２級
206-38×140×1829 | 38 | 140 | 1829 | 206 | 1829 | 枠組壁工法構造用製材 | JSⅡ | 特級
206-38×140×2438 | 38 | 140 | 2438 | 206 | 2438 | 枠組壁工法構造用製材 | JSⅡ | 特級
206-38×140×3048 | 38 | 140 | 3048 | 206 | 3048 | 枠組壁工法構造用製材 | JSⅡ | 特級
206-38×140×3658 | 38 | 140 | 3658 | 206 | 3658 | 枠組壁工法構造用製材 | JSⅡ | 特級
206-38×140×4267 | 38 | 140 | 4267 | 206 | 4267 | 枠組壁工法構造用製材 | JSⅡ | 特級
206-38×140×4877 | 38 | 140 | 4877 | 206 | 4877 | 枠組壁工法構造用製材 | JSⅡ | 特級
206-38×140×5486 | 38 | 140 | 5486 | 206 | 5486 | 枠組壁工法構造用製材 | JSⅡ | 特級
206-38×140×6096 | 38 | 140 | 6096 | 206 | 6096 | 枠組壁工法構造用製材 | JSⅡ | 特級
206-38×140×1829 | 38 | 140 | 1829 | 206 | 1829 | 枠組壁工法構造用製材 | JSⅡ | １級
206-38×140×2438 | 38 | 140 | 2438 | 206 | 2438 | 枠組壁工法構造用製材 | JSⅡ | １級
206-38×140×3048 | 38 | 140 | 3048 | 206 | 3048 | 枠組壁工法構造用製材 | JSⅡ | １級
206-38×140×3658 | 38 | 140 | 3658 | 206 | 3658 | 枠組壁工法構造用製材 | JSⅡ | １級
206-38×140×4267 | 38 | 140 | 4267 | 206 | 4267 | 枠組壁工法構造用製材 | JSⅡ | １級
206-38×140×4877 | 38 | 140 | 4877 | 206 | 4877 | 枠組壁工法構造用製材 | JSⅡ | １級
206-38×140×5486 | 38 | 140 | 5486 | 206 | 5486 | 枠組壁工法構造用製材 | JSⅡ | １級
206-38×140×6096 | 38 | 140 | 6096 | 206 | 6096 | 枠組壁工法構造用製材 | JSⅡ | １級
206-38×140×1829 | 38 | 140 | 1829 | 206 | 1829 | 枠組壁工法構造用製材 | JSⅡ | ２級
206-38×140×2438 | 38 | 140 | 2438 | 206 | 2438 | 枠組壁工法構造用製材 | JSⅡ | ２級
206-38×140×3048 | 38 | 140 | 3048 | 206 | 3048 | 枠組壁工法構造用製材 | JSⅡ | ２級
206-38×140×3658 | 38 | 140 | 3658 | 206 | 3658 | 枠組壁工法構造用製材 | JSⅡ | ２級
206-38×140×4267 | 38 | 140 | 4267 | 206 | 4267 | 枠組壁工法構造用製材 | JSⅡ | ２級
206-38×140×4877 | 38 | 140 | 4877 | 206 | 4877 | 枠組壁工法構造用製材 | JSⅡ | ２級
206-38×140×5486 | 38 | 140 | 5486 | 206 | 5486 | 枠組壁工法構造用製材 | JSⅡ | ２級
206-38×140×6096 | 38 | 140 | 6096 | 206 | 6096 | 枠組壁工法構造用製材 | JSⅡ | ２級
206-38×140×1829 | 38 | 140 | 1829 | 206 | 1829 | 枠組壁工法構造用製材 | JSⅠ | 特級
206-38×140×2438 | 38 | 140 | 2438 | 206 | 2438 | 枠組壁工法構造用製材 | JSⅠ | 特級
206-38×140×3048 | 38 | 140 | 3048 | 206 | 3048 | 枠組壁工法構造用製材 | JSⅠ | 特級
206-38×140×3658 | 38 | 140 | 3658 | 206 | 3658 | 枠組壁工法構造用製材 | JSⅠ | 特級
206-38×140×4267 | 38 | 140 | 4267 | 206 | 4267 | 枠組壁工法構造用製材 | JSⅠ | 特級
206-38×140×4877 | 38 | 140 | 4877 | 206 | 4877 | 枠組壁工法構造用製材 | JSⅠ | 特級
206-38×140×5486 | 38 | 140 | 5486 | 206 | 5486 | 枠組壁工法構造用製材 | JSⅠ | 特級
206-38×140×6096 | 38 | 140 | 6096 | 206 | 6096 | 枠組壁工法構造用製材 | JSⅠ | 特級
206-38×140×1829 | 38 | 140 | 1829 | 206 | 1829 | 枠組壁工法構造用製材 | JSⅠ | １級
206-38×140×2438 | 38 | 140 | 2438 | 206 | 2438 | 枠組壁工法構造用製材 | JSⅠ | １級
206-38×140×3048 | 38 | 140 | 3048 | 206 | 3048 | 枠組壁工法構造用製材 | JSⅠ | １級
206-38×140×3658 | 38 | 140 | 3658 | 206 | 3658 | 枠組壁工法構造用製材 | JSⅠ | １級
206-38×140×4267 | 38 | 140 | 4267 | 206 | 4267 | 枠組壁工法構造用製材 | JSⅠ | １級
206-38×140×4877 | 38 | 140 | 4877 | 206 | 4877 | 枠組壁工法構造用製材 | JSⅠ | １級
206-38×140×5486 | 38 | 140 | 5486 | 206 | 5486 | 枠組壁工法構造用製材 | JSⅠ | １級
206-38×140×6096 | 38 | 140 | 6096 | 206 | 6096 | 枠組壁工法構造用製材 | JSⅠ | １級
206-38×140×1829 | 38 | 140 | 1829 | 206 | 1829 | 枠組壁工法構造用製材 | JSⅠ | ２級
206-38×140×2438 | 38 | 140 | 2438 | 206 | 2438 | 枠組壁工法構造用製材 | JSⅠ | ２級
206-38×140×3048 | 38 | 140 | 3048 | 206 | 3048 | 枠組壁工法構造用製材 | JSⅠ | ２級
206-38×140×3658 | 38 | 140 | 3658 | 206 | 3658 | 枠組壁工法構造用製材 | JSⅠ | ２級
206-38×140×4267 | 38 | 140 | 4267 | 206 | 4267 | 枠組壁工法構造用製材 | JSⅠ | ２級
206-38×140×4877 | 38 | 140 | 4877 | 206 | 4877 | 枠組壁工法構造用製材 | JSⅠ | ２級
206-38×140×5486 | 38 | 140 | 5486 | 206 | 5486 | 枠組壁工法構造用製材 | JSⅠ | ２級
206-38×140×6096 | 38 | 140 | 6096 | 206 | 6096 | 枠組壁工法構造用製材 | JSⅠ | ２級
206-38×140×1829 | 38 | 140 | 1829 | 206 | 1829 | 枠組壁工法構造用製材 | SYP | 特級
206-38×140×2438 | 38 | 140 | 2438 | 206 | 2438 | 枠組壁工法構造用製材 | SYP | 特級
206-38×140×3048 | 38 | 140 | 3048 | 206 | 3048 | 枠組壁工法構造用製材 | SYP | 特級
206-38×140×3658 | 38 | 140 | 3658 | 206 | 3658 | 枠組壁工法構造用製材 | SYP | 特級
206-38×140×4267 | 38 | 140 | 4267 | 206 | 4267 | 枠組壁工法構造用製材 | SYP | 特級
206-38×140×4877 | 38 | 140 | 4877 | 206 | 4877 | 枠組壁工法構造用製材 | SYP | 特級
206-38×140×5486 | 38 | 140 | 5486 | 206 | 5486 | 枠組壁工法構造用製材 | SYP | 特級
206-38×140×6096 | 38 | 140 | 6096 | 206 | 6096 | 枠組壁工法構造用製材 | SYP | 特級
206-38×140×1829 | 38 | 140 | 1829 | 206 | 1829 | 枠組壁工法構造用製材 | SYP | １級
206-38×140×2438 | 38 | 140 | 2438 | 206 | 2438 | 枠組壁工法構造用製材 | SYP | １級
206-38×140×3048 | 38 | 140 | 3048 | 206 | 3048 | 枠組壁工法構造用製材 | SYP | １級
206-38×140×3658 | 38 | 140 | 3658 | 206 | 3658 | 枠組壁工法構造用製材 | SYP | １級
206-38×140×4267 | 38 | 140 | 4267 | 206 | 4267 | 枠組壁工法構造用製材 | SYP | １級
206-38×140×4877 | 38 | 140 | 4877 | 206 | 4877 | 枠組壁工法構造用製材 | SYP | １級
206-38×140×5486 | 38 | 140 | 5486 | 206 | 5486 | 枠組壁工法構造用製材 | SYP | １級
206-38×140×6096 | 38 | 140 | 6096 | 206 | 6096 | 枠組壁工法構造用製材 | SYP | １級
206-38×140×1829 | 38 | 140 | 1829 | 206 | 1829 | 枠組壁工法構造用製材 | SYP | ２級
206-38×140×2438 | 38 | 140 | 2438 | 206 | 2438 | 枠組壁工法構造用製材 | SYP | ２級
206-38×140×3048 | 38 | 140 | 3048 | 206 | 3048 | 枠組壁工法構造用製材 | SYP | ２級
206-38×140×3658 | 38 | 140 | 3658 | 206 | 3658 | 枠組壁工法構造用製材 | SYP | ２級
206-38×140×4267 | 38 | 140 | 4267 | 206 | 4267 | 枠組壁工法構造用製材 | SYP | ２級
206-38×140×4877 | 38 | 140 | 4877 | 206 | 4877 | 枠組壁工法構造用製材 | SYP | ２級
206-38×140×5486 | 38 | 140 | 5486 | 206 | 5486 | 枠組壁工法構造用製材 | SYP | ２級
206-38×140×6096 | 38 | 140 | 6096 | 206 | 6096 | 枠組壁工法構造用製材 | SYP | ２級
206-38×140×1829 | 38 | 140 | 1829 | 206 | 1829 | 枠組壁工法構造用製材 | W Cedar | 特級
206-38×140×2438 | 38 | 140 | 2438 | 206 | 2438 | 枠組壁工法構造用製材 | W Cedar | 特級
206-38×140×3048 | 38 | 140 | 3048 | 206 | 3048 | 枠組壁工法構造用製材 | W Cedar | 特級
206-38×140×3658 | 38 | 140 | 3658 | 206 | 3658 | 枠組壁工法構造用製材 | W Cedar | 特級
206-38×140×4267 | 38 | 140 | 4267 | 206 | 4267 | 枠組壁工法構造用製材 | W Cedar | 特級
206-38×140×4877 | 38 | 140 | 4877 | 206 | 4877 | 枠組壁工法構造用製材 | W Cedar | 特級
206-38×140×5486 | 38 | 140 | 5486 | 206 | 5486 | 枠組壁工法構造用製材 | W Cedar | 特級
206-38×140×6096 | 38 | 140 | 6096 | 206 | 6096 | 枠組壁工法構造用製材 | W Cedar | 特級
206-38×140×1829 | 38 | 140 | 1829 | 206 | 1829 | 枠組壁工法構造用製材 | W Cedar | １級
206-38×140×2438 | 38 | 140 | 2438 | 206 | 2438 | 枠組壁工法構造用製材 | W Cedar | １級
206-38×140×3048 | 38 | 140 | 3048 | 206 | 3048 | 枠組壁工法構造用製材 | W Cedar | １級
206-38×140×3658 | 38 | 140 | 3658 | 206 | 3658 | 枠組壁工法構造用製材 | W Cedar | １級
206-38×140×4267 | 38 | 140 | 4267 | 206 | 4267 | 枠組壁工法構造用製材 | W Cedar | １級
206-38×140×4877 | 38 | 140 | 4877 | 206 | 4877 | 枠組壁工法構造用製材 | W Cedar | １級
206-38×140×5486 | 38 | 140 | 5486 | 206 | 5486 | 枠組壁工法構造用製材 | W Cedar | １級
206-38×140×6096 | 38 | 140 | 6096 | 206 | 6096 | 枠組壁工法構造用製材 | W Cedar | １級
206-38×140×1829 | 38 | 140 | 1829 | 206 | 1829 | 枠組壁工法構造用製材 | W Cedar | ２級
206-38×140×2438 | 38 | 140 | 2438 | 206 | 2438 | 枠組壁工法構造用製材 | W Cedar | ２級
206-38×140×3048 | 38 | 140 | 3048 | 206 | 3048 | 枠組壁工法構造用製材 | W Cedar | ２級
206-38×140×3658 | 38 | 140 | 3658 | 206 | 3658 | 枠組壁工法構造用製材 | W Cedar | ２級
206-38×140×4267 | 38 | 140 | 4267 | 206 | 4267 | 枠組壁工法構造用製材 | W Cedar | ２級
206-38×140×4877 | 38 | 140 | 4877 | 206 | 4877 | 枠組壁工法構造用製材 | W Cedar | ２級
206-38×140×5486 | 38 | 140 | 5486 | 206 | 5486 | 枠組壁工法構造用製材 | W Cedar | ２級
206-38×140×6096 | 38 | 140 | 6096 | 206 | 6096 | 枠組壁工法構造用製材 | W Cedar | ２級
206-38×140×1829 | 38 | 140 | 1829 | 206 | 1829 | 枠組壁工法構造用製材 | SPF | 特級
206-38×140×2438 | 38 | 140 | 2438 | 206 | 2438 | 枠組壁工法構造用製材 | SPF | 特級
206-38×140×3048 | 38 | 140 | 3048 | 206 | 3048 | 枠組壁工法構造用製材 | SPF | 特級
206-38×140×3658 | 38 | 140 | 3658 | 206 | 3658 | 枠組壁工法構造用製材 | SPF | 特級
206-38×140×4267 | 38 | 140 | 4267 | 206 | 4267 | 枠組壁工法構造用製材 | SPF | 特級
206-38×140×4877 | 38 | 140 | 4877 | 206 | 4877 | 枠組壁工法構造用製材 | SPF | 特級
206-38×140×5486 | 38 | 140 | 5486 | 206 | 5486 | 枠組壁工法構造用製材 | SPF | 特級
206-38×140×6096 | 38 | 140 | 6096 | 206 | 6096 | 枠組壁工法構造用製材 | SPF | 特級
206-38×140×1829 | 38 | 140 | 1829 | 206 | 1829 | 枠組壁工法構造用製材 | SPF | １級
206-38×140×2438 | 38 | 140 | 2438 | 206 | 2438 | 枠組壁工法構造用製材 | SPF | １級
206-38×140×3048 | 38 | 140 | 3048 | 206 | 3048 | 枠組壁工法構造用製材 | SPF | １級
206-38×140×3658 | 38 | 140 | 3658 | 206 | 3658 | 枠組壁工法構造用製材 | SPF | １級
206-38×140×4267 | 38 | 140 | 4267 | 206 | 4267 | 枠組壁工法構造用製材 | SPF | １級
206-38×140×4877 | 38 | 140 | 4877 | 206 | 4877 | 枠組壁工法構造用製材 | SPF | １級
206-38×140×5486 | 38 | 140 | 5486 | 206 | 5486 | 枠組壁工法構造用製材 | SPF | １級
206-38×140×6096 | 38 | 140 | 6096 | 206 | 6096 | 枠組壁工法構造用製材 | SPF | １級
206-38×140×1829 | 38 | 140 | 1829 | 206 | 1829 | 枠組壁工法構造用製材 | SPF | ２級
206-38×140×2438 | 38 | 140 | 2438 | 206 | 2438 | 枠組壁工法構造用製材 | SPF | ２級
206-38×140×3048 | 38 | 140 | 3048 | 206 | 3048 | 枠組壁工法構造用製材 | SPF | ２級
206-38×140×3658 | 38 | 140 | 3658 | 206 | 3658 | 枠組壁工法構造用製材 | SPF | ２級
206-38×140×4267 | 38 | 140 | 4267 | 206 | 4267 | 枠組壁工法構造用製材 | SPF | ２級
206-38×140×4877 | 38 | 140 | 4877 | 206 | 4877 | 枠組壁工法構造用製材 | SPF | ２級
206-38×140×5486 | 38 | 140 | 5486 | 206 | 5486 | 枠組壁工法構造用製材 | SPF | ２級
206-38×140×6096 | 38 | 140 | 6096 | 206 | 6096 | 枠組壁工法構造用製材 | SPF | ２級
206-38×140×1829 | 38 | 140 | 1829 | 206 | 1829 | 枠組壁工法構造用製材 | Hem-Fir | 特級
206-38×140×2438 | 38 | 140 | 2438 | 206 | 2438 | 枠組壁工法構造用製材 | Hem-Fir | 特級
206-38×140×3048 | 38 | 140 | 3048 | 206 | 3048 | 枠組壁工法構造用製材 | Hem-Fir | 特級
206-38×140×3658 | 38 | 140 | 3658 | 206 | 3658 | 枠組壁工法構造用製材 | Hem-Fir | 特級
206-38×140×4267 | 38 | 140 | 4267 | 206 | 4267 | 枠組壁工法構造用製材 | Hem-Fir | 特級
206-38×140×4877 | 38 | 140 | 4877 | 206 | 4877 | 枠組壁工法構造用製材 | Hem-Fir | 特級
206-38×140×5486 | 38 | 140 | 5486 | 206 | 5486 | 枠組壁工法構造用製材 | Hem-Fir | 特級
206-38×140×6096 | 38 | 140 | 6096 | 206 | 6096 | 枠組壁工法構造用製材 | Hem-Fir | 特級
206-38×140×1829 | 38 | 140 | 1829 | 206 | 1829 | 枠組壁工法構造用製材 | Hem-Fir | １級
206-38×140×2438 | 38 | 140 | 2438 | 206 | 2438 | 枠組壁工法構造用製材 | Hem-Fir | １級
206-38×140×3048 | 38 | 140 | 3048 | 206 | 3048 | 枠組壁工法構造用製材 | Hem-Fir | １級
206-38×140×3658 | 38 | 140 | 3658 | 206 | 3658 | 枠組壁工法構造用製材 | Hem-Fir | １級
206-38×140×4267 | 38 | 140 | 4267 | 206 | 4267 | 枠組壁工法構造用製材 | Hem-Fir | １級
206-38×140×4877 | 38 | 140 | 4877 | 206 | 4877 | 枠組壁工法構造用製材 | Hem-Fir | １級
206-38×140×5486 | 38 | 140 | 5486 | 206 | 5486 | 枠組壁工法構造用製材 | Hem-Fir | １級
206-38×140×6096 | 38 | 140 | 6096 | 206 | 6096 | 枠組壁工法構造用製材 | Hem-Fir | １級
206-38×140×1829 | 38 | 140 | 1829 | 206 | 1829 | 枠組壁工法構造用製材 | Hem-Fir | ２級
206-38×140×2438 | 38 | 140 | 2438 | 206 | 2438 | 枠組壁工法構造用製材 | Hem-Fir | ２級
206-38×140×3048 | 38 | 140 | 3048 | 206 | 3048 | 枠組壁工法構造用製材 | Hem-Fir | ２級
206-38×140×3658 | 38 | 140 | 3658 | 206 | 3658 | 枠組壁工法構造用製材 | Hem-Fir | ２級
206-38×140×4267 | 38 | 140 | 4267 | 206 | 4267 | 枠組壁工法構造用製材 | Hem-Fir | ２級
206-38×140×4877 | 38 | 140 | 4877 | 206 | 4877 | 枠組壁工法構造用製材 | Hem-Fir | ２級
206-38×140×5486 | 38 | 140 | 5486 | 206 | 5486 | 枠組壁工法構造用製材 | Hem-Fir | ２級
206-38×140×6096 | 38 | 140 | 6096 | 206 | 6096 | 枠組壁工法構造用製材 | Hem-Fir | ２級
206-38×140×1829 | 38 | 140 | 1829 | 206 | 1829 | 枠組壁工法構造用製材 | Hem-Tam | 特級
206-38×140×2438 | 38 | 140 | 2438 | 206 | 2438 | 枠組壁工法構造用製材 | Hem-Tam | 特級
206-38×140×3048 | 38 | 140 | 3048 | 206 | 3048 | 枠組壁工法構造用製材 | Hem-Tam | 特級
206-38×140×3658 | 38 | 140 | 3658 | 206 | 3658 | 枠組壁工法構造用製材 | Hem-Tam | 特級
206-38×140×4267 | 38 | 140 | 4267 | 206 | 4267 | 枠組壁工法構造用製材 | Hem-Tam | 特級
206-38×140×4877 | 38 | 140 | 4877 | 206 | 4877 | 枠組壁工法構造用製材 | Hem-Tam | 特級
206-38×140×5486 | 38 | 140 | 5486 | 206 | 5486 | 枠組壁工法構造用製材 | Hem-Tam | 特級
206-38×140×6096 | 38 | 140 | 6096 | 206 | 6096 | 枠組壁工法構造用製材 | Hem-Tam | 特級
206-38×140×1829 | 38 | 140 | 1829 | 206 | 1829 | 枠組壁工法構造用製材 | Hem-Tam | １級
206-38×140×2438 | 38 | 140 | 2438 | 206 | 2438 | 枠組壁工法構造用製材 | Hem-Tam | １級
206-38×140×3048 | 38 | 140 | 3048 | 206 | 3048 | 枠組壁工法構造用製材 | Hem-Tam | １級
206-38×140×3658 | 38 | 140 | 3658 | 206 | 3658 | 枠組壁工法構造用製材 | Hem-Tam | １級
206-38×140×4267 | 38 | 140 | 4267 | 206 | 4267 | 枠組壁工法構造用製材 | Hem-Tam | １級
206-38×140×4877 | 38 | 140 | 4877 | 206 | 4877 | 枠組壁工法構造用製材 | Hem-Tam | １級
206-38×140×5486 | 38 | 140 | 5486 | 206 | 5486 | 枠組壁工法構造用製材 | Hem-Tam | １級
206-38×140×6096 | 38 | 140 | 6096 | 206 | 6096 | 枠組壁工法構造用製材 | Hem-Tam | １級
206-38×140×1829 | 38 | 140 | 1829 | 206 | 1829 | 枠組壁工法構造用製材 | Hem-Tam | ２級
206-38×140×2438 | 38 | 140 | 2438 | 206 | 2438 | 枠組壁工法構造用製材 | Hem-Tam | ２級
206-38×140×3048 | 38 | 140 | 3048 | 206 | 3048 | 枠組壁工法構造用製材 | Hem-Tam | ２級
206-38×140×3658 | 38 | 140 | 3658 | 206 | 3658 | 枠組壁工法構造用製材 | Hem-Tam | ２級
206-38×140×4267 | 38 | 140 | 4267 | 206 | 4267 | 枠組壁工法構造用製材 | Hem-Tam | ２級
206-38×140×4877 | 38 | 140 | 4877 | 206 | 4877 | 枠組壁工法構造用製材 | Hem-Tam | ２級
206-38×140×5486 | 38 | 140 | 5486 | 206 | 5486 | 枠組壁工法構造用製材 | Hem-Tam | ２級
206-38×140×6096 | 38 | 140 | 6096 | 206 | 6096 | 枠組壁工法構造用製材 | Hem-Tam | ２級
206-38×140×1829 | 38 | 140 | 1829 | 206 | 1829 | 枠組壁工法構造用製材 | D Fir-L | 特級
206-38×140×2438 | 38 | 140 | 2438 | 206 | 2438 | 枠組壁工法構造用製材 | D Fir-L | 特級
206-38×140×3048 | 38 | 140 | 3048 | 206 | 3048 | 枠組壁工法構造用製材 | D Fir-L | 特級
206-38×140×3658 | 38 | 140 | 3658 | 206 | 3658 | 枠組壁工法構造用製材 | D Fir-L | 特級
206-38×140×4267 | 38 | 140 | 4267 | 206 | 4267 | 枠組壁工法構造用製材 | D Fir-L | 特級
206-38×140×4877 | 38 | 140 | 4877 | 206 | 4877 | 枠組壁工法構造用製材 | D Fir-L | 特級
206-38×140×5486 | 38 | 140 | 5486 | 206 | 5486 | 枠組壁工法構造用製材 | D Fir-L | 特級
206-38×140×6096 | 38 | 140 | 6096 | 206 | 6096 | 枠組壁工法構造用製材 | D Fir-L | 特級
206-38×140×1829 | 38 | 140 | 1829 | 206 | 1829 | 枠組壁工法構造用製材 | D Fir-L | １級
206-38×140×2438 | 38 | 140 | 2438 | 206 | 2438 | 枠組壁工法構造用製材 | D Fir-L | １級
206-38×140×3048 | 38 | 140 | 3048 | 206 | 3048 | 枠組壁工法構造用製材 | D Fir-L | １級
206-38×140×3658 | 38 | 140 | 3658 | 206 | 3658 | 枠組壁工法構造用製材 | D Fir-L | １級
206-38×140×4267 | 38 | 140 | 4267 | 206 | 4267 | 枠組壁工法構造用製材 | D Fir-L | １級
206-38×140×4877 | 38 | 140 | 4877 | 206 | 4877 | 枠組壁工法構造用製材 | D Fir-L | １級
206-38×140×5486 | 38 | 140 | 5486 | 206 | 5486 | 枠組壁工法構造用製材 | D Fir-L | １級
206-38×140×6096 | 38 | 140 | 6096 | 206 | 6096 | 枠組壁工法構造用製材 | D Fir-L | １級
206-38×140×1829 | 38 | 140 | 1829 | 206 | 1829 | 枠組壁工法構造用製材 | D Fir-L | ２級
206-38×140×2438 | 38 | 140 | 2438 | 206 | 2438 | 枠組壁工法構造用製材 | D Fir-L | ２級
206-38×140×3048 | 38 | 140 | 3048 | 206 | 3048 | 枠組壁工法構造用製材 | D Fir-L | ２級
206-38×140×3658 | 38 | 140 | 3658 | 206 | 3658 | 枠組壁工法構造用製材 | D Fir-L | ２級
206-38×140×4267 | 38 | 140 | 4267 | 206 | 4267 | 枠組壁工法構造用製材 | D Fir-L | ２級
206-38×140×4877 | 38 | 140 | 4877 | 206 | 4877 | 枠組壁工法構造用製材 | D Fir-L | ２級
206-38×140×5486 | 38 | 140 | 5486 | 206 | 5486 | 枠組壁工法構造用製材 | D Fir-L | ２級
206-38×140×6096 | 38 | 140 | 6096 | 206 | 6096 | 枠組壁工法構造用製材 | D Fir-L | ２級
208-38×184×1829 | 38 | 184 | 1829 | 208 | 1829 | 枠組壁工法構造用製材 | JSⅢ | 特級
208-38×184×2438 | 38 | 184 | 2438 | 208 | 2438 | 枠組壁工法構造用製材 | JSⅢ | 特級
208-38×184×3048 | 38 | 184 | 3048 | 208 | 3048 | 枠組壁工法構造用製材 | JSⅢ | 特級
208-38×184×3658 | 38 | 184 | 3658 | 208 | 3658 | 枠組壁工法構造用製材 | JSⅢ | 特級
208-38×184×4267 | 38 | 184 | 4267 | 208 | 4267 | 枠組壁工法構造用製材 | JSⅢ | 特級
208-38×184×4877 | 38 | 184 | 4877 | 208 | 4877 | 枠組壁工法構造用製材 | JSⅢ | 特級
208-38×184×5486 | 38 | 184 | 5486 | 208 | 5486 | 枠組壁工法構造用製材 | JSⅢ | 特級
208-38×184×6096 | 38 | 184 | 6096 | 208 | 6096 | 枠組壁工法構造用製材 | JSⅢ | 特級
208-38×184×1829 | 38 | 184 | 1829 | 208 | 1829 | 枠組壁工法構造用製材 | JSⅢ | １級
208-38×184×2438 | 38 | 184 | 2438 | 208 | 2438 | 枠組壁工法構造用製材 | JSⅢ | １級
208-38×184×3048 | 38 | 184 | 3048 | 208 | 3048 | 枠組壁工法構造用製材 | JSⅢ | １級
208-38×184×3658 | 38 | 184 | 3658 | 208 | 3658 | 枠組壁工法構造用製材 | JSⅢ | １級
208-38×184×4267 | 38 | 184 | 4267 | 208 | 4267 | 枠組壁工法構造用製材 | JSⅢ | １級
208-38×184×4877 | 38 | 184 | 4877 | 208 | 4877 | 枠組壁工法構造用製材 | JSⅢ | １級
208-38×184×5486 | 38 | 184 | 5486 | 208 | 5486 | 枠組壁工法構造用製材 | JSⅢ | １級
208-38×184×6096 | 38 | 184 | 6096 | 208 | 6096 | 枠組壁工法構造用製材 | JSⅢ | １級
208-38×184×1829 | 38 | 184 | 1829 | 208 | 1829 | 枠組壁工法構造用製材 | JSⅢ | ２級
208-38×184×2438 | 38 | 184 | 2438 | 208 | 2438 | 枠組壁工法構造用製材 | JSⅢ | ２級
208-38×184×3048 | 38 | 184 | 3048 | 208 | 3048 | 枠組壁工法構造用製材 | JSⅢ | ２級
208-38×184×3658 | 38 | 184 | 3658 | 208 | 3658 | 枠組壁工法構造用製材 | JSⅢ | ２級
208-38×184×4267 | 38 | 184 | 4267 | 208 | 4267 | 枠組壁工法構造用製材 | JSⅢ | ２級
208-38×184×4877 | 38 | 184 | 4877 | 208 | 4877 | 枠組壁工法構造用製材 | JSⅢ | ２級
208-38×184×5486 | 38 | 184 | 5486 | 208 | 5486 | 枠組壁工法構造用製材 | JSⅢ | ２級
208-38×184×6096 | 38 | 184 | 6096 | 208 | 6096 | 枠組壁工法構造用製材 | JSⅢ | ２級
208-38×184×1829 | 38 | 184 | 1829 | 208 | 1829 | 枠組壁工法構造用製材 | JSⅡ | 特級
208-38×184×2438 | 38 | 184 | 2438 | 208 | 2438 | 枠組壁工法構造用製材 | JSⅡ | 特級
208-38×184×3048 | 38 | 184 | 3048 | 208 | 3048 | 枠組壁工法構造用製材 | JSⅡ | 特級
208-38×184×3658 | 38 | 184 | 3658 | 208 | 3658 | 枠組壁工法構造用製材 | JSⅡ | 特級
208-38×184×4267 | 38 | 184 | 4267 | 208 | 4267 | 枠組壁工法構造用製材 | JSⅡ | 特級
208-38×184×4877 | 38 | 184 | 4877 | 208 | 4877 | 枠組壁工法構造用製材 | JSⅡ | 特級
208-38×184×5486 | 38 | 184 | 5486 | 208 | 5486 | 枠組壁工法構造用製材 | JSⅡ | 特級
208-38×184×6096 | 38 | 184 | 6096 | 208 | 6096 | 枠組壁工法構造用製材 | JSⅡ | 特級
208-38×184×1829 | 38 | 184 | 1829 | 208 | 1829 | 枠組壁工法構造用製材 | JSⅡ | １級
208-38×184×2438 | 38 | 184 | 2438 | 208 | 2438 | 枠組壁工法構造用製材 | JSⅡ | １級
208-38×184×3048 | 38 | 184 | 3048 | 208 | 3048 | 枠組壁工法構造用製材 | JSⅡ | １級
208-38×184×3658 | 38 | 184 | 3658 | 208 | 3658 | 枠組壁工法構造用製材 | JSⅡ | １級
208-38×184×4267 | 38 | 184 | 4267 | 208 | 4267 | 枠組壁工法構造用製材 | JSⅡ | １級
208-38×184×4877 | 38 | 184 | 4877 | 208 | 4877 | 枠組壁工法構造用製材 | JSⅡ | １級
208-38×184×5486 | 38 | 184 | 5486 | 208 | 5486 | 枠組壁工法構造用製材 | JSⅡ | １級
208-38×184×6096 | 38 | 184 | 6096 | 208 | 6096 | 枠組壁工法構造用製材 | JSⅡ | １級
208-38×184×1829 | 38 | 184 | 1829 | 208 | 1829 | 枠組壁工法構造用製材 | JSⅡ | ２級
208-38×184×2438 | 38 | 184 | 2438 | 208 | 2438 | 枠組壁工法構造用製材 | JSⅡ | ２級
208-38×184×3048 | 38 | 184 | 3048 | 208 | 3048 | 枠組壁工法構造用製材 | JSⅡ | ２級
208-38×184×3658 | 38 | 184 | 3658 | 208 | 3658 | 枠組壁工法構造用製材 | JSⅡ | ２級
208-38×184×4267 | 38 | 184 | 4267 | 208 | 4267 | 枠組壁工法構造用製材 | JSⅡ | ２級
208-38×184×4877 | 38 | 184 | 4877 | 208 | 4877 | 枠組壁工法構造用製材 | JSⅡ | ２級
208-38×184×5486 | 38 | 184 | 5486 | 208 | 5486 | 枠組壁工法構造用製材 | JSⅡ | ２級
208-38×184×6096 | 38 | 184 | 6096 | 208 | 6096 | 枠組壁工法構造用製材 | JSⅡ | ２級
208-38×184×1829 | 38 | 184 | 1829 | 208 | 1829 | 枠組壁工法構造用製材 | JSⅠ | 特級
208-38×184×2438 | 38 | 184 | 2438 | 208 | 2438 | 枠組壁工法構造用製材 | JSⅠ | 特級
208-38×184×3048 | 38 | 184 | 3048 | 208 | 3048 | 枠組壁工法構造用製材 | JSⅠ | 特級
208-38×184×3658 | 38 | 184 | 3658 | 208 | 3658 | 枠組壁工法構造用製材 | JSⅠ | 特級
208-38×184×4267 | 38 | 184 | 4267 | 208 | 4267 | 枠組壁工法構造用製材 | JSⅠ | 特級
208-38×184×4877 | 38 | 184 | 4877 | 208 | 4877 | 枠組壁工法構造用製材 | JSⅠ | 特級
208-38×184×5486 | 38 | 184 | 5486 | 208 | 5486 | 枠組壁工法構造用製材 | JSⅠ | 特級
208-38×184×6096 | 38 | 184 | 6096 | 208 | 6096 | 枠組壁工法構造用製材 | JSⅠ | 特級
208-38×184×1829 | 38 | 184 | 1829 | 208 | 1829 | 枠組壁工法構造用製材 | JSⅠ | １級
208-38×184×2438 | 38 | 184 | 2438 | 208 | 2438 | 枠組壁工法構造用製材 | JSⅠ | １級
208-38×184×3048 | 38 | 184 | 3048 | 208 | 3048 | 枠組壁工法構造用製材 | JSⅠ | １級
208-38×184×3658 | 38 | 184 | 3658 | 208 | 3658 | 枠組壁工法構造用製材 | JSⅠ | １級
208-38×184×4267 | 38 | 184 | 4267 | 208 | 4267 | 枠組壁工法構造用製材 | JSⅠ | １級
208-38×184×4877 | 38 | 184 | 4877 | 208 | 4877 | 枠組壁工法構造用製材 | JSⅠ | １級
208-38×184×5486 | 38 | 184 | 5486 | 208 | 5486 | 枠組壁工法構造用製材 | JSⅠ | １級
208-38×184×6096 | 38 | 184 | 6096 | 208 | 6096 | 枠組壁工法構造用製材 | JSⅠ | １級
208-38×184×1829 | 38 | 184 | 1829 | 208 | 1829 | 枠組壁工法構造用製材 | JSⅠ | ２級
208-38×184×2438 | 38 | 184 | 2438 | 208 | 2438 | 枠組壁工法構造用製材 | JSⅠ | ２級
208-38×184×3048 | 38 | 184 | 3048 | 208 | 3048 | 枠組壁工法構造用製材 | JSⅠ | ２級
208-38×184×3658 | 38 | 184 | 3658 | 208 | 3658 | 枠組壁工法構造用製材 | JSⅠ | ２級
208-38×184×4267 | 38 | 184 | 4267 | 208 | 4267 | 枠組壁工法構造用製材 | JSⅠ | ２級
208-38×184×4877 | 38 | 184 | 4877 | 208 | 4877 | 枠組壁工法構造用製材 | JSⅠ | ２級
208-38×184×5486 | 38 | 184 | 5486 | 208 | 5486 | 枠組壁工法構造用製材 | JSⅠ | ２級
208-38×184×6096 | 38 | 184 | 6096 | 208 | 6096 | 枠組壁工法構造用製材 | JSⅠ | ２級
208-38×184×1829 | 38 | 184 | 1829 | 208 | 1829 | 枠組壁工法構造用製材 | SYP | 特級
208-38×184×2438 | 38 | 184 | 2438 | 208 | 2438 | 枠組壁工法構造用製材 | SYP | 特級
208-38×184×3048 | 38 | 184 | 3048 | 208 | 3048 | 枠組壁工法構造用製材 | SYP | 特級
208-38×184×3658 | 38 | 184 | 3658 | 208 | 3658 | 枠組壁工法構造用製材 | SYP | 特級
208-38×184×4267 | 38 | 184 | 4267 | 208 | 4267 | 枠組壁工法構造用製材 | SYP | 特級
208-38×184×4877 | 38 | 184 | 4877 | 208 | 4877 | 枠組壁工法構造用製材 | SYP | 特級
208-38×184×5486 | 38 | 184 | 5486 | 208 | 5486 | 枠組壁工法構造用製材 | SYP | 特級
208-38×184×6096 | 38 | 184 | 6096 | 208 | 6096 | 枠組壁工法構造用製材 | SYP | 特級
208-38×184×1829 | 38 | 184 | 1829 | 208 | 1829 | 枠組壁工法構造用製材 | SYP | １級
208-38×184×2438 | 38 | 184 | 2438 | 208 | 2438 | 枠組壁工法構造用製材 | SYP | １級
208-38×184×3048 | 38 | 184 | 3048 | 208 | 3048 | 枠組壁工法構造用製材 | SYP | １級
208-38×184×3658 | 38 | 184 | 3658 | 208 | 3658 | 枠組壁工法構造用製材 | SYP | １級
208-38×184×4267 | 38 | 184 | 4267 | 208 | 4267 | 枠組壁工法構造用製材 | SYP | １級
208-38×184×4877 | 38 | 184 | 4877 | 208 | 4877 | 枠組壁工法構造用製材 | SYP | １級
208-38×184×5486 | 38 | 184 | 5486 | 208 | 5486 | 枠組壁工法構造用製材 | SYP | １級
208-38×184×6096 | 38 | 184 | 6096 | 208 | 6096 | 枠組壁工法構造用製材 | SYP | １級
208-38×184×1829 | 38 | 184 | 1829 | 208 | 1829 | 枠組壁工法構造用製材 | SYP | ２級
208-38×184×2438 | 38 | 184 | 2438 | 208 | 2438 | 枠組壁工法構造用製材 | SYP | ２級
208-38×184×3048 | 38 | 184 | 3048 | 208 | 3048 | 枠組壁工法構造用製材 | SYP | ２級
208-38×184×3658 | 38 | 184 | 3658 | 208 | 3658 | 枠組壁工法構造用製材 | SYP | ２級
208-38×184×4267 | 38 | 184 | 4267 | 208 | 4267 | 枠組壁工法構造用製材 | SYP | ２級
208-38×184×4877 | 38 | 184 | 4877 | 208 | 4877 | 枠組壁工法構造用製材 | SYP | ２級
208-38×184×5486 | 38 | 184 | 5486 | 208 | 5486 | 枠組壁工法構造用製材 | SYP | ２級
208-38×184×6096 | 38 | 184 | 6096 | 208 | 6096 | 枠組壁工法構造用製材 | SYP | ２級
208-38×184×1829 | 38 | 184 | 1829 | 208 | 1829 | 枠組壁工法構造用製材 | W Cedar | 特級
208-38×184×2438 | 38 | 184 | 2438 | 208 | 2438 | 枠組壁工法構造用製材 | W Cedar | 特級
208-38×184×3048 | 38 | 184 | 3048 | 208 | 3048 | 枠組壁工法構造用製材 | W Cedar | 特級
208-38×184×3658 | 38 | 184 | 3658 | 208 | 3658 | 枠組壁工法構造用製材 | W Cedar | 特級
208-38×184×4267 | 38 | 184 | 4267 | 208 | 4267 | 枠組壁工法構造用製材 | W Cedar | 特級
208-38×184×4877 | 38 | 184 | 4877 | 208 | 4877 | 枠組壁工法構造用製材 | W Cedar | 特級
208-38×184×5486 | 38 | 184 | 5486 | 208 | 5486 | 枠組壁工法構造用製材 | W Cedar | 特級
208-38×184×6096 | 38 | 184 | 6096 | 208 | 6096 | 枠組壁工法構造用製材 | W Cedar | 特級
208-38×184×1829 | 38 | 184 | 1829 | 208 | 1829 | 枠組壁工法構造用製材 | W Cedar | １級
208-38×184×2438 | 38 | 184 | 2438 | 208 | 2438 | 枠組壁工法構造用製材 | W Cedar | １級
208-38×184×3048 | 38 | 184 | 3048 | 208 | 3048 | 枠組壁工法構造用製材 | W Cedar | １級
208-38×184×3658 | 38 | 184 | 3658 | 208 | 3658 | 枠組壁工法構造用製材 | W Cedar | １級
208-38×184×4267 | 38 | 184 | 4267 | 208 | 4267 | 枠組壁工法構造用製材 | W Cedar | １級
208-38×184×4877 | 38 | 184 | 4877 | 208 | 4877 | 枠組壁工法構造用製材 | W Cedar | １級
208-38×184×5486 | 38 | 184 | 5486 | 208 | 5486 | 枠組壁工法構造用製材 | W Cedar | １級
208-38×184×6096 | 38 | 184 | 6096 | 208 | 6096 | 枠組壁工法構造用製材 | W Cedar | １級
208-38×184×1829 | 38 | 184 | 1829 | 208 | 1829 | 枠組壁工法構造用製材 | W Cedar | ２級
208-38×184×2438 | 38 | 184 | 2438 | 208 | 2438 | 枠組壁工法構造用製材 | W Cedar | ２級
208-38×184×3048 | 38 | 184 | 3048 | 208 | 3048 | 枠組壁工法構造用製材 | W Cedar | ２級
208-38×184×3658 | 38 | 184 | 3658 | 208 | 3658 | 枠組壁工法構造用製材 | W Cedar | ２級
208-38×184×4267 | 38 | 184 | 4267 | 208 | 4267 | 枠組壁工法構造用製材 | W Cedar | ２級
208-38×184×4877 | 38 | 184 | 4877 | 208 | 4877 | 枠組壁工法構造用製材 | W Cedar | ２級
208-38×184×5486 | 38 | 184 | 5486 | 208 | 5486 | 枠組壁工法構造用製材 | W Cedar | ２級
208-38×184×6096 | 38 | 184 | 6096 | 208 | 6096 | 枠組壁工法構造用製材 | W Cedar | ２級
208-38×184×1829 | 38 | 184 | 1829 | 208 | 1829 | 枠組壁工法構造用製材 | SPF | 特級
208-38×184×2438 | 38 | 184 | 2438 | 208 | 2438 | 枠組壁工法構造用製材 | SPF | 特級
208-38×184×3048 | 38 | 184 | 3048 | 208 | 3048 | 枠組壁工法構造用製材 | SPF | 特級
208-38×184×3658 | 38 | 184 | 3658 | 208 | 3658 | 枠組壁工法構造用製材 | SPF | 特級
208-38×184×4267 | 38 | 184 | 4267 | 208 | 4267 | 枠組壁工法構造用製材 | SPF | 特級
208-38×184×4877 | 38 | 184 | 4877 | 208 | 4877 | 枠組壁工法構造用製材 | SPF | 特級
208-38×184×5486 | 38 | 184 | 5486 | 208 | 5486 | 枠組壁工法構造用製材 | SPF | 特級
208-38×184×6096 | 38 | 184 | 6096 | 208 | 6096 | 枠組壁工法構造用製材 | SPF | 特級
208-38×184×1829 | 38 | 184 | 1829 | 208 | 1829 | 枠組壁工法構造用製材 | SPF | １級
208-38×184×2438 | 38 | 184 | 2438 | 208 | 2438 | 枠組壁工法構造用製材 | SPF | １級
208-38×184×3048 | 38 | 184 | 3048 | 208 | 3048 | 枠組壁工法構造用製材 | SPF | １級
208-38×184×3658 | 38 | 184 | 3658 | 208 | 3658 | 枠組壁工法構造用製材 | SPF | １級
208-38×184×4267 | 38 | 184 | 4267 | 208 | 4267 | 枠組壁工法構造用製材 | SPF | １級
208-38×184×4877 | 38 | 184 | 4877 | 208 | 4877 | 枠組壁工法構造用製材 | SPF | １級
208-38×184×5486 | 38 | 184 | 5486 | 208 | 5486 | 枠組壁工法構造用製材 | SPF | １級
208-38×184×6096 | 38 | 184 | 6096 | 208 | 6096 | 枠組壁工法構造用製材 | SPF | １級
208-38×184×1829 | 38 | 184 | 1829 | 208 | 1829 | 枠組壁工法構造用製材 | SPF | ２級
208-38×184×2438 | 38 | 184 | 2438 | 208 | 2438 | 枠組壁工法構造用製材 | SPF | ２級
208-38×184×3048 | 38 | 184 | 3048 | 208 | 3048 | 枠組壁工法構造用製材 | SPF | ２級
208-38×184×3658 | 38 | 184 | 3658 | 208 | 3658 | 枠組壁工法構造用製材 | SPF | ２級
208-38×184×4267 | 38 | 184 | 4267 | 208 | 4267 | 枠組壁工法構造用製材 | SPF | ２級
208-38×184×4877 | 38 | 184 | 4877 | 208 | 4877 | 枠組壁工法構造用製材 | SPF | ２級
208-38×184×5486 | 38 | 184 | 5486 | 208 | 5486 | 枠組壁工法構造用製材 | SPF | ２級
208-38×184×6096 | 38 | 184 | 6096 | 208 | 6096 | 枠組壁工法構造用製材 | SPF | ２級
208-38×184×1829 | 38 | 184 | 1829 | 208 | 1829 | 枠組壁工法構造用製材 | Hem-Fir | 特級
208-38×184×2438 | 38 | 184 | 2438 | 208 | 2438 | 枠組壁工法構造用製材 | Hem-Fir | 特級
208-38×184×3048 | 38 | 184 | 3048 | 208 | 3048 | 枠組壁工法構造用製材 | Hem-Fir | 特級
208-38×184×3658 | 38 | 184 | 3658 | 208 | 3658 | 枠組壁工法構造用製材 | Hem-Fir | 特級
208-38×184×4267 | 38 | 184 | 4267 | 208 | 4267 | 枠組壁工法構造用製材 | Hem-Fir | 特級
208-38×184×4877 | 38 | 184 | 4877 | 208 | 4877 | 枠組壁工法構造用製材 | Hem-Fir | 特級
208-38×184×5486 | 38 | 184 | 5486 | 208 | 5486 | 枠組壁工法構造用製材 | Hem-Fir | 特級
208-38×184×6096 | 38 | 184 | 6096 | 208 | 6096 | 枠組壁工法構造用製材 | Hem-Fir | 特級
208-38×184×1829 | 38 | 184 | 1829 | 208 | 1829 | 枠組壁工法構造用製材 | Hem-Fir | １級
208-38×184×2438 | 38 | 184 | 2438 | 208 | 2438 | 枠組壁工法構造用製材 | Hem-Fir | １級
208-38×184×3048 | 38 | 184 | 3048 | 208 | 3048 | 枠組壁工法構造用製材 | Hem-Fir | １級
208-38×184×3658 | 38 | 184 | 3658 | 208 | 3658 | 枠組壁工法構造用製材 | Hem-Fir | １級
208-38×184×4267 | 38 | 184 | 4267 | 208 | 4267 | 枠組壁工法構造用製材 | Hem-Fir | １級
208-38×184×4877 | 38 | 184 | 4877 | 208 | 4877 | 枠組壁工法構造用製材 | Hem-Fir | １級
208-38×184×5486 | 38 | 184 | 5486 | 208 | 5486 | 枠組壁工法構造用製材 | Hem-Fir | １級
208-38×184×6096 | 38 | 184 | 6096 | 208 | 6096 | 枠組壁工法構造用製材 | Hem-Fir | １級
208-38×184×1829 | 38 | 184 | 1829 | 208 | 1829 | 枠組壁工法構造用製材 | Hem-Fir | ２級
208-38×184×2438 | 38 | 184 | 2438 | 208 | 2438 | 枠組壁工法構造用製材 | Hem-Fir | ２級
208-38×184×3048 | 38 | 184 | 3048 | 208 | 3048 | 枠組壁工法構造用製材 | Hem-Fir | ２級
208-38×184×3658 | 38 | 184 | 3658 | 208 | 3658 | 枠組壁工法構造用製材 | Hem-Fir | ２級
208-38×184×4267 | 38 | 184 | 4267 | 208 | 4267 | 枠組壁工法構造用製材 | Hem-Fir | ２級
208-38×184×4877 | 38 | 184 | 4877 | 208 | 4877 | 枠組壁工法構造用製材 | Hem-Fir | ２級
208-38×184×5486 | 38 | 184 | 5486 | 208 | 5486 | 枠組壁工法構造用製材 | Hem-Fir | ２級
208-38×184×6096 | 38 | 184 | 6096 | 208 | 6096 | 枠組壁工法構造用製材 | Hem-Fir | ２級
208-38×184×1829 | 38 | 184 | 1829 | 208 | 1829 | 枠組壁工法構造用製材 | Hem-Tam | 特級
208-38×184×2438 | 38 | 184 | 2438 | 208 | 2438 | 枠組壁工法構造用製材 | Hem-Tam | 特級
208-38×184×3048 | 38 | 184 | 3048 | 208 | 3048 | 枠組壁工法構造用製材 | Hem-Tam | 特級
208-38×184×3658 | 38 | 184 | 3658 | 208 | 3658 | 枠組壁工法構造用製材 | Hem-Tam | 特級
208-38×184×4267 | 38 | 184 | 4267 | 208 | 4267 | 枠組壁工法構造用製材 | Hem-Tam | 特級
208-38×184×4877 | 38 | 184 | 4877 | 208 | 4877 | 枠組壁工法構造用製材 | Hem-Tam | 特級
208-38×184×5486 | 38 | 184 | 5486 | 208 | 5486 | 枠組壁工法構造用製材 | Hem-Tam | 特級
208-38×184×6096 | 38 | 184 | 6096 | 208 | 6096 | 枠組壁工法構造用製材 | Hem-Tam | 特級
208-38×184×1829 | 38 | 184 | 1829 | 208 | 1829 | 枠組壁工法構造用製材 | Hem-Tam | １級
208-38×184×2438 | 38 | 184 | 2438 | 208 | 2438 | 枠組壁工法構造用製材 | Hem-Tam | １級
208-38×184×3048 | 38 | 184 | 3048 | 208 | 3048 | 枠組壁工法構造用製材 | Hem-Tam | １級
208-38×184×3658 | 38 | 184 | 3658 | 208 | 3658 | 枠組壁工法構造用製材 | Hem-Tam | １級
208-38×184×4267 | 38 | 184 | 4267 | 208 | 4267 | 枠組壁工法構造用製材 | Hem-Tam | １級
208-38×184×4877 | 38 | 184 | 4877 | 208 | 4877 | 枠組壁工法構造用製材 | Hem-Tam | １級
208-38×184×5486 | 38 | 184 | 5486 | 208 | 5486 | 枠組壁工法構造用製材 | Hem-Tam | １級
208-38×184×6096 | 38 | 184 | 6096 | 208 | 6096 | 枠組壁工法構造用製材 | Hem-Tam | １級
208-38×184×1829 | 38 | 184 | 1829 | 208 | 1829 | 枠組壁工法構造用製材 | Hem-Tam | ２級
208-38×184×2438 | 38 | 184 | 2438 | 208 | 2438 | 枠組壁工法構造用製材 | Hem-Tam | ２級
208-38×184×3048 | 38 | 184 | 3048 | 208 | 3048 | 枠組壁工法構造用製材 | Hem-Tam | ２級
208-38×184×3658 | 38 | 184 | 3658 | 208 | 3658 | 枠組壁工法構造用製材 | Hem-Tam | ２級
208-38×184×4267 | 38 | 184 | 4267 | 208 | 4267 | 枠組壁工法構造用製材 | Hem-Tam | ２級
208-38×184×4877 | 38 | 184 | 4877 | 208 | 4877 | 枠組壁工法構造用製材 | Hem-Tam | ２級
208-38×184×5486 | 38 | 184 | 5486 | 208 | 5486 | 枠組壁工法構造用製材 | Hem-Tam | ２級
208-38×184×6096 | 38 | 184 | 6096 | 208 | 6096 | 枠組壁工法構造用製材 | Hem-Tam | ２級
208-38×184×1829 | 38 | 184 | 1829 | 208 | 1829 | 枠組壁工法構造用製材 | D Fir-L | 特級
208-38×184×2438 | 38 | 184 | 2438 | 208 | 2438 | 枠組壁工法構造用製材 | D Fir-L | 特級
208-38×184×3048 | 38 | 184 | 3048 | 208 | 3048 | 枠組壁工法構造用製材 | D Fir-L | 特級
208-38×184×3658 | 38 | 184 | 3658 | 208 | 3658 | 枠組壁工法構造用製材 | D Fir-L | 特級
208-38×184×4267 | 38 | 184 | 4267 | 208 | 4267 | 枠組壁工法構造用製材 | D Fir-L | 特級
208-38×184×4877 | 38 | 184 | 4877 | 208 | 4877 | 枠組壁工法構造用製材 | D Fir-L | 特級
208-38×184×5486 | 38 | 184 | 5486 | 208 | 5486 | 枠組壁工法構造用製材 | D Fir-L | 特級
208-38×184×6096 | 38 | 184 | 6096 | 208 | 6096 | 枠組壁工法構造用製材 | D Fir-L | 特級
208-38×184×1829 | 38 | 184 | 1829 | 208 | 1829 | 枠組壁工法構造用製材 | D Fir-L | １級
208-38×184×2438 | 38 | 184 | 2438 | 208 | 2438 | 枠組壁工法構造用製材 | D Fir-L | １級
208-38×184×3048 | 38 | 184 | 3048 | 208 | 3048 | 枠組壁工法構造用製材 | D Fir-L | １級
208-38×184×3658 | 38 | 184 | 3658 | 208 | 3658 | 枠組壁工法構造用製材 | D Fir-L | １級
208-38×184×4267 | 38 | 184 | 4267 | 208 | 4267 | 枠組壁工法構造用製材 | D Fir-L | １級
208-38×184×4877 | 38 | 184 | 4877 | 208 | 4877 | 枠組壁工法構造用製材 | D Fir-L | １級
208-38×184×5486 | 38 | 184 | 5486 | 208 | 5486 | 枠組壁工法構造用製材 | D Fir-L | １級
208-38×184×6096 | 38 | 184 | 6096 | 208 | 6096 | 枠組壁工法構造用製材 | D Fir-L | １級
208-38×184×1829 | 38 | 184 | 1829 | 208 | 1829 | 枠組壁工法構造用製材 | D Fir-L | ２級
208-38×184×2438 | 38 | 184 | 2438 | 208 | 2438 | 枠組壁工法構造用製材 | D Fir-L | ２級
208-38×184×3048 | 38 | 184 | 3048 | 208 | 3048 | 枠組壁工法構造用製材 | D Fir-L | ２級
208-38×184×3658 | 38 | 184 | 3658 | 208 | 3658 | 枠組壁工法構造用製材 | D Fir-L | ２級
208-38×184×4267 | 38 | 184 | 4267 | 208 | 4267 | 枠組壁工法構造用製材 | D Fir-L | ２級
208-38×184×4877 | 38 | 184 | 4877 | 208 | 4877 | 枠組壁工法構造用製材 | D Fir-L | ２級
208-38×184×5486 | 38 | 184 | 5486 | 208 | 5486 | 枠組壁工法構造用製材 | D Fir-L | ２級
208-38×184×6096 | 38 | 184 | 6096 | 208 | 6096 | 枠組壁工法構造用製材 | D Fir-L | ２級
210-38×235×1829 | 38 | 235 | 1829 | 210 | 1829 | 枠組壁工法構造用製材 | JSⅢ | 特級
210-38×235×2438 | 38 | 235 | 2438 | 210 | 2438 | 枠組壁工法構造用製材 | JSⅢ | 特級
210-38×235×3048 | 38 | 235 | 3048 | 210 | 3048 | 枠組壁工法構造用製材 | JSⅢ | 特級
210-38×235×3658 | 38 | 235 | 3658 | 210 | 3658 | 枠組壁工法構造用製材 | JSⅢ | 特級
210-38×235×4267 | 38 | 235 | 4267 | 210 | 4267 | 枠組壁工法構造用製材 | JSⅢ | 特級
210-38×235×4877 | 38 | 235 | 4877 | 210 | 4877 | 枠組壁工法構造用製材 | JSⅢ | 特級
210-38×235×5486 | 38 | 235 | 5486 | 210 | 5486 | 枠組壁工法構造用製材 | JSⅢ | 特級
210-38×235×6096 | 38 | 235 | 6096 | 210 | 6096 | 枠組壁工法構造用製材 | JSⅢ | 特級
210-38×235×1829 | 38 | 235 | 1829 | 210 | 1829 | 枠組壁工法構造用製材 | JSⅢ | １級
210-38×235×2438 | 38 | 235 | 2438 | 210 | 2438 | 枠組壁工法構造用製材 | JSⅢ | １級
210-38×235×3048 | 38 | 235 | 3048 | 210 | 3048 | 枠組壁工法構造用製材 | JSⅢ | １級
210-38×235×3658 | 38 | 235 | 3658 | 210 | 3658 | 枠組壁工法構造用製材 | JSⅢ | １級
210-38×235×4267 | 38 | 235 | 4267 | 210 | 4267 | 枠組壁工法構造用製材 | JSⅢ | １級
210-38×235×4877 | 38 | 235 | 4877 | 210 | 4877 | 枠組壁工法構造用製材 | JSⅢ | １級
210-38×235×5486 | 38 | 235 | 5486 | 210 | 5486 | 枠組壁工法構造用製材 | JSⅢ | １級
210-38×235×6096 | 38 | 235 | 6096 | 210 | 6096 | 枠組壁工法構造用製材 | JSⅢ | １級
210-38×235×1829 | 38 | 235 | 1829 | 210 | 1829 | 枠組壁工法構造用製材 | JSⅢ | ２級
210-38×235×2438 | 38 | 235 | 2438 | 210 | 2438 | 枠組壁工法構造用製材 | JSⅢ | ２級
210-38×235×3048 | 38 | 235 | 3048 | 210 | 3048 | 枠組壁工法構造用製材 | JSⅢ | ２級
210-38×235×3658 | 38 | 235 | 3658 | 210 | 3658 | 枠組壁工法構造用製材 | JSⅢ | ２級
210-38×235×4267 | 38 | 235 | 4267 | 210 | 4267 | 枠組壁工法構造用製材 | JSⅢ | ２級
210-38×235×4877 | 38 | 235 | 4877 | 210 | 4877 | 枠組壁工法構造用製材 | JSⅢ | ２級
210-38×235×5486 | 38 | 235 | 5486 | 210 | 5486 | 枠組壁工法構造用製材 | JSⅢ | ２級
210-38×235×6096 | 38 | 235 | 6096 | 210 | 6096 | 枠組壁工法構造用製材 | JSⅢ | ２級
210-38×235×1829 | 38 | 235 | 1829 | 210 | 1829 | 枠組壁工法構造用製材 | JSⅡ | 特級
210-38×235×2438 | 38 | 235 | 2438 | 210 | 2438 | 枠組壁工法構造用製材 | JSⅡ | 特級
210-38×235×3048 | 38 | 235 | 3048 | 210 | 3048 | 枠組壁工法構造用製材 | JSⅡ | 特級
210-38×235×3658 | 38 | 235 | 3658 | 210 | 3658 | 枠組壁工法構造用製材 | JSⅡ | 特級
210-38×235×4267 | 38 | 235 | 4267 | 210 | 4267 | 枠組壁工法構造用製材 | JSⅡ | 特級
210-38×235×4877 | 38 | 235 | 4877 | 210 | 4877 | 枠組壁工法構造用製材 | JSⅡ | 特級
210-38×235×5486 | 38 | 235 | 5486 | 210 | 5486 | 枠組壁工法構造用製材 | JSⅡ | 特級
210-38×235×6096 | 38 | 235 | 6096 | 210 | 6096 | 枠組壁工法構造用製材 | JSⅡ | 特級
210-38×235×1829 | 38 | 235 | 1829 | 210 | 1829 | 枠組壁工法構造用製材 | JSⅡ | １級
210-38×235×2438 | 38 | 235 | 2438 | 210 | 2438 | 枠組壁工法構造用製材 | JSⅡ | １級
210-38×235×3048 | 38 | 235 | 3048 | 210 | 3048 | 枠組壁工法構造用製材 | JSⅡ | １級
210-38×235×3658 | 38 | 235 | 3658 | 210 | 3658 | 枠組壁工法構造用製材 | JSⅡ | １級
210-38×235×4267 | 38 | 235 | 4267 | 210 | 4267 | 枠組壁工法構造用製材 | JSⅡ | １級
210-38×235×4877 | 38 | 235 | 4877 | 210 | 4877 | 枠組壁工法構造用製材 | JSⅡ | １級
210-38×235×5486 | 38 | 235 | 5486 | 210 | 5486 | 枠組壁工法構造用製材 | JSⅡ | １級
210-38×235×6096 | 38 | 235 | 6096 | 210 | 6096 | 枠組壁工法構造用製材 | JSⅡ | １級
210-38×235×1829 | 38 | 235 | 1829 | 210 | 1829 | 枠組壁工法構造用製材 | JSⅡ | ２級
210-38×235×2438 | 38 | 235 | 2438 | 210 | 2438 | 枠組壁工法構造用製材 | JSⅡ | ２級
210-38×235×3048 | 38 | 235 | 3048 | 210 | 3048 | 枠組壁工法構造用製材 | JSⅡ | ２級
210-38×235×3658 | 38 | 235 | 3658 | 210 | 3658 | 枠組壁工法構造用製材 | JSⅡ | ２級
210-38×235×4267 | 38 | 235 | 4267 | 210 | 4267 | 枠組壁工法構造用製材 | JSⅡ | ２級
210-38×235×4877 | 38 | 235 | 4877 | 210 | 4877 | 枠組壁工法構造用製材 | JSⅡ | ２級
210-38×235×5486 | 38 | 235 | 5486 | 210 | 5486 | 枠組壁工法構造用製材 | JSⅡ | ２級
210-38×235×6096 | 38 | 235 | 6096 | 210 | 6096 | 枠組壁工法構造用製材 | JSⅡ | ２級
210-38×235×1829 | 38 | 235 | 1829 | 210 | 1829 | 枠組壁工法構造用製材 | JSⅠ | 特級
210-38×235×2438 | 38 | 235 | 2438 | 210 | 2438 | 枠組壁工法構造用製材 | JSⅠ | 特級
210-38×235×3048 | 38 | 235 | 3048 | 210 | 3048 | 枠組壁工法構造用製材 | JSⅠ | 特級
210-38×235×3658 | 38 | 235 | 3658 | 210 | 3658 | 枠組壁工法構造用製材 | JSⅠ | 特級
210-38×235×4267 | 38 | 235 | 4267 | 210 | 4267 | 枠組壁工法構造用製材 | JSⅠ | 特級
210-38×235×4877 | 38 | 235 | 4877 | 210 | 4877 | 枠組壁工法構造用製材 | JSⅠ | 特級
210-38×235×5486 | 38 | 235 | 5486 | 210 | 5486 | 枠組壁工法構造用製材 | JSⅠ | 特級
210-38×235×6096 | 38 | 235 | 6096 | 210 | 6096 | 枠組壁工法構造用製材 | JSⅠ | 特級
210-38×235×1829 | 38 | 235 | 1829 | 210 | 1829 | 枠組壁工法構造用製材 | JSⅠ | １級
210-38×235×2438 | 38 | 235 | 2438 | 210 | 2438 | 枠組壁工法構造用製材 | JSⅠ | １級
210-38×235×3048 | 38 | 235 | 3048 | 210 | 3048 | 枠組壁工法構造用製材 | JSⅠ | １級
210-38×235×3658 | 38 | 235 | 3658 | 210 | 3658 | 枠組壁工法構造用製材 | JSⅠ | １級
210-38×235×4267 | 38 | 235 | 4267 | 210 | 4267 | 枠組壁工法構造用製材 | JSⅠ | １級
210-38×235×4877 | 38 | 235 | 4877 | 210 | 4877 | 枠組壁工法構造用製材 | JSⅠ | １級
210-38×235×5486 | 38 | 235 | 5486 | 210 | 5486 | 枠組壁工法構造用製材 | JSⅠ | １級
210-38×235×6096 | 38 | 235 | 6096 | 210 | 6096 | 枠組壁工法構造用製材 | JSⅠ | １級
210-38×235×1829 | 38 | 235 | 1829 | 210 | 1829 | 枠組壁工法構造用製材 | JSⅠ | ２級
210-38×235×2438 | 38 | 235 | 2438 | 210 | 2438 | 枠組壁工法構造用製材 | JSⅠ | ２級
210-38×235×3048 | 38 | 235 | 3048 | 210 | 3048 | 枠組壁工法構造用製材 | JSⅠ | ２級
210-38×235×3658 | 38 | 235 | 3658 | 210 | 3658 | 枠組壁工法構造用製材 | JSⅠ | ２級
210-38×235×4267 | 38 | 235 | 4267 | 210 | 4267 | 枠組壁工法構造用製材 | JSⅠ | ２級
210-38×235×4877 | 38 | 235 | 4877 | 210 | 4877 | 枠組壁工法構造用製材 | JSⅠ | ２級
210-38×235×5486 | 38 | 235 | 5486 | 210 | 5486 | 枠組壁工法構造用製材 | JSⅠ | ２級
210-38×235×6096 | 38 | 235 | 6096 | 210 | 6096 | 枠組壁工法構造用製材 | JSⅠ | ２級
210-38×235×1829 | 38 | 235 | 1829 | 210 | 1829 | 枠組壁工法構造用製材 | SYP | 特級
210-38×235×2438 | 38 | 235 | 2438 | 210 | 2438 | 枠組壁工法構造用製材 | SYP | 特級
210-38×235×3048 | 38 | 235 | 3048 | 210 | 3048 | 枠組壁工法構造用製材 | SYP | 特級
210-38×235×3658 | 38 | 235 | 3658 | 210 | 3658 | 枠組壁工法構造用製材 | SYP | 特級
210-38×235×4267 | 38 | 235 | 4267 | 210 | 4267 | 枠組壁工法構造用製材 | SYP | 特級
210-38×235×4877 | 38 | 235 | 4877 | 210 | 4877 | 枠組壁工法構造用製材 | SYP | 特級
210-38×235×5486 | 38 | 235 | 5486 | 210 | 5486 | 枠組壁工法構造用製材 | SYP | 特級
210-38×235×6096 | 38 | 235 | 6096 | 210 | 6096 | 枠組壁工法構造用製材 | SYP | 特級
210-38×235×1829 | 38 | 235 | 1829 | 210 | 1829 | 枠組壁工法構造用製材 | SYP | １級
210-38×235×2438 | 38 | 235 | 2438 | 210 | 2438 | 枠組壁工法構造用製材 | SYP | １級
210-38×235×3048 | 38 | 235 | 3048 | 210 | 3048 | 枠組壁工法構造用製材 | SYP | １級
210-38×235×3658 | 38 | 235 | 3658 | 210 | 3658 | 枠組壁工法構造用製材 | SYP | １級
210-38×235×4267 | 38 | 235 | 4267 | 210 | 4267 | 枠組壁工法構造用製材 | SYP | １級
210-38×235×4877 | 38 | 235 | 4877 | 210 | 4877 | 枠組壁工法構造用製材 | SYP | １級
210-38×235×5486 | 38 | 235 | 5486 | 210 | 5486 | 枠組壁工法構造用製材 | SYP | １級
210-38×235×6096 | 38 | 235 | 6096 | 210 | 6096 | 枠組壁工法構造用製材 | SYP | １級
210-38×235×1829 | 38 | 235 | 1829 | 210 | 1829 | 枠組壁工法構造用製材 | SYP | ２級
210-38×235×2438 | 38 | 235 | 2438 | 210 | 2438 | 枠組壁工法構造用製材 | SYP | ２級
210-38×235×3048 | 38 | 235 | 3048 | 210 | 3048 | 枠組壁工法構造用製材 | SYP | ２級
210-38×235×3658 | 38 | 235 | 3658 | 210 | 3658 | 枠組壁工法構造用製材 | SYP | ２級
210-38×235×4267 | 38 | 235 | 4267 | 210 | 4267 | 枠組壁工法構造用製材 | SYP | ２級
210-38×235×4877 | 38 | 235 | 4877 | 210 | 4877 | 枠組壁工法構造用製材 | SYP | ２級
210-38×235×5486 | 38 | 235 | 5486 | 210 | 5486 | 枠組壁工法構造用製材 | SYP | ２級
210-38×235×6096 | 38 | 235 | 6096 | 210 | 6096 | 枠組壁工法構造用製材 | SYP | ２級
210-38×235×1829 | 38 | 235 | 1829 | 210 | 1829 | 枠組壁工法構造用製材 | W Cedar | 特級
210-38×235×2438 | 38 | 235 | 2438 | 210 | 2438 | 枠組壁工法構造用製材 | W Cedar | 特級
210-38×235×3048 | 38 | 235 | 3048 | 210 | 3048 | 枠組壁工法構造用製材 | W Cedar | 特級
210-38×235×3658 | 38 | 235 | 3658 | 210 | 3658 | 枠組壁工法構造用製材 | W Cedar | 特級
210-38×235×4267 | 38 | 235 | 4267 | 210 | 4267 | 枠組壁工法構造用製材 | W Cedar | 特級
210-38×235×4877 | 38 | 235 | 4877 | 210 | 4877 | 枠組壁工法構造用製材 | W Cedar | 特級
210-38×235×5486 | 38 | 235 | 5486 | 210 | 5486 | 枠組壁工法構造用製材 | W Cedar | 特級
210-38×235×6096 | 38 | 235 | 6096 | 210 | 6096 | 枠組壁工法構造用製材 | W Cedar | 特級
210-38×235×1829 | 38 | 235 | 1829 | 210 | 1829 | 枠組壁工法構造用製材 | W Cedar | １級
210-38×235×2438 | 38 | 235 | 2438 | 210 | 2438 | 枠組壁工法構造用製材 | W Cedar | １級
210-38×235×3048 | 38 | 235 | 3048 | 210 | 3048 | 枠組壁工法構造用製材 | W Cedar | １級
210-38×235×3658 | 38 | 235 | 3658 | 210 | 3658 | 枠組壁工法構造用製材 | W Cedar | １級
210-38×235×4267 | 38 | 235 | 4267 | 210 | 4267 | 枠組壁工法構造用製材 | W Cedar | １級
210-38×235×4877 | 38 | 235 | 4877 | 210 | 4877 | 枠組壁工法構造用製材 | W Cedar | １級
210-38×235×5486 | 38 | 235 | 5486 | 210 | 5486 | 枠組壁工法構造用製材 | W Cedar | １級
210-38×235×6096 | 38 | 235 | 6096 | 210 | 6096 | 枠組壁工法構造用製材 | W Cedar | １級
210-38×235×1829 | 38 | 235 | 1829 | 210 | 1829 | 枠組壁工法構造用製材 | W Cedar | ２級
210-38×235×2438 | 38 | 235 | 2438 | 210 | 2438 | 枠組壁工法構造用製材 | W Cedar | ２級
210-38×235×3048 | 38 | 235 | 3048 | 210 | 3048 | 枠組壁工法構造用製材 | W Cedar | ２級
210-38×235×3658 | 38 | 235 | 3658 | 210 | 3658 | 枠組壁工法構造用製材 | W Cedar | ２級
210-38×235×4267 | 38 | 235 | 4267 | 210 | 4267 | 枠組壁工法構造用製材 | W Cedar | ２級
210-38×235×4877 | 38 | 235 | 4877 | 210 | 4877 | 枠組壁工法構造用製材 | W Cedar | ２級
210-38×235×5486 | 38 | 235 | 5486 | 210 | 5486 | 枠組壁工法構造用製材 | W Cedar | ２級
210-38×235×6096 | 38 | 235 | 6096 | 210 | 6096 | 枠組壁工法構造用製材 | W Cedar | ２級
210-38×235×1829 | 38 | 235 | 1829 | 210 | 1829 | 枠組壁工法構造用製材 | SPF | 特級
210-38×235×2438 | 38 | 235 | 2438 | 210 | 2438 | 枠組壁工法構造用製材 | SPF | 特級
210-38×235×3048 | 38 | 235 | 3048 | 210 | 3048 | 枠組壁工法構造用製材 | SPF | 特級
210-38×235×3658 | 38 | 235 | 3658 | 210 | 3658 | 枠組壁工法構造用製材 | SPF | 特級
210-38×235×4267 | 38 | 235 | 4267 | 210 | 4267 | 枠組壁工法構造用製材 | SPF | 特級
210-38×235×4877 | 38 | 235 | 4877 | 210 | 4877 | 枠組壁工法構造用製材 | SPF | 特級
210-38×235×5486 | 38 | 235 | 5486 | 210 | 5486 | 枠組壁工法構造用製材 | SPF | 特級
210-38×235×6096 | 38 | 235 | 6096 | 210 | 6096 | 枠組壁工法構造用製材 | SPF | 特級
210-38×235×1829 | 38 | 235 | 1829 | 210 | 1829 | 枠組壁工法構造用製材 | SPF | １級
210-38×235×2438 | 38 | 235 | 2438 | 210 | 2438 | 枠組壁工法構造用製材 | SPF | １級
210-38×235×3048 | 38 | 235 | 3048 | 210 | 3048 | 枠組壁工法構造用製材 | SPF | １級
210-38×235×3658 | 38 | 235 | 3658 | 210 | 3658 | 枠組壁工法構造用製材 | SPF | １級
210-38×235×4267 | 38 | 235 | 4267 | 210 | 4267 | 枠組壁工法構造用製材 | SPF | １級
210-38×235×4877 | 38 | 235 | 4877 | 210 | 4877 | 枠組壁工法構造用製材 | SPF | １級
210-38×235×5486 | 38 | 235 | 5486 | 210 | 5486 | 枠組壁工法構造用製材 | SPF | １級
210-38×235×6096 | 38 | 235 | 6096 | 210 | 6096 | 枠組壁工法構造用製材 | SPF | １級
210-38×235×1829 | 38 | 235 | 1829 | 210 | 1829 | 枠組壁工法構造用製材 | SPF | ２級
210-38×235×2438 | 38 | 235 | 2438 | 210 | 2438 | 枠組壁工法構造用製材 | SPF | ２級
210-38×235×3048 | 38 | 235 | 3048 | 210 | 3048 | 枠組壁工法構造用製材 | SPF | ２級
210-38×235×3658 | 38 | 235 | 3658 | 210 | 3658 | 枠組壁工法構造用製材 | SPF | ２級
210-38×235×4267 | 38 | 235 | 4267 | 210 | 4267 | 枠組壁工法構造用製材 | SPF | ２級
210-38×235×4877 | 38 | 235 | 4877 | 210 | 4877 | 枠組壁工法構造用製材 | SPF | ２級
210-38×235×5486 | 38 | 235 | 5486 | 210 | 5486 | 枠組壁工法構造用製材 | SPF | ２級
210-38×235×6096 | 38 | 235 | 6096 | 210 | 6096 | 枠組壁工法構造用製材 | SPF | ２級
210-38×235×1829 | 38 | 235 | 1829 | 210 | 1829 | 枠組壁工法構造用製材 | Hem-Fir | 特級
210-38×235×2438 | 38 | 235 | 2438 | 210 | 2438 | 枠組壁工法構造用製材 | Hem-Fir | 特級
210-38×235×3048 | 38 | 235 | 3048 | 210 | 3048 | 枠組壁工法構造用製材 | Hem-Fir | 特級
210-38×235×3658 | 38 | 235 | 3658 | 210 | 3658 | 枠組壁工法構造用製材 | Hem-Fir | 特級
210-38×235×4267 | 38 | 235 | 4267 | 210 | 4267 | 枠組壁工法構造用製材 | Hem-Fir | 特級
210-38×235×4877 | 38 | 235 | 4877 | 210 | 4877 | 枠組壁工法構造用製材 | Hem-Fir | 特級
210-38×235×5486 | 38 | 235 | 5486 | 210 | 5486 | 枠組壁工法構造用製材 | Hem-Fir | 特級
210-38×235×6096 | 38 | 235 | 6096 | 210 | 6096 | 枠組壁工法構造用製材 | Hem-Fir | 特級
210-38×235×1829 | 38 | 235 | 1829 | 210 | 1829 | 枠組壁工法構造用製材 | Hem-Fir | １級
210-38×235×2438 | 38 | 235 | 2438 | 210 | 2438 | 枠組壁工法構造用製材 | Hem-Fir | １級
210-38×235×3048 | 38 | 235 | 3048 | 210 | 3048 | 枠組壁工法構造用製材 | Hem-Fir | １級
210-38×235×3658 | 38 | 235 | 3658 | 210 | 3658 | 枠組壁工法構造用製材 | Hem-Fir | １級
210-38×235×4267 | 38 | 235 | 4267 | 210 | 4267 | 枠組壁工法構造用製材 | Hem-Fir | １級
210-38×235×4877 | 38 | 235 | 4877 | 210 | 4877 | 枠組壁工法構造用製材 | Hem-Fir | １級
210-38×235×5486 | 38 | 235 | 5486 | 210 | 5486 | 枠組壁工法構造用製材 | Hem-Fir | １級
210-38×235×6096 | 38 | 235 | 6096 | 210 | 6096 | 枠組壁工法構造用製材 | Hem-Fir | １級
210-38×235×1829 | 38 | 235 | 1829 | 210 | 1829 | 枠組壁工法構造用製材 | Hem-Fir | ２級
210-38×235×2438 | 38 | 235 | 2438 | 210 | 2438 | 枠組壁工法構造用製材 | Hem-Fir | ２級
210-38×235×3048 | 38 | 235 | 3048 | 210 | 3048 | 枠組壁工法構造用製材 | Hem-Fir | ２級
210-38×235×3658 | 38 | 235 | 3658 | 210 | 3658 | 枠組壁工法構造用製材 | Hem-Fir | ２級
210-38×235×4267 | 38 | 235 | 4267 | 210 | 4267 | 枠組壁工法構造用製材 | Hem-Fir | ２級
210-38×235×4877 | 38 | 235 | 4877 | 210 | 4877 | 枠組壁工法構造用製材 | Hem-Fir | ２級
210-38×235×5486 | 38 | 235 | 5486 | 210 | 5486 | 枠組壁工法構造用製材 | Hem-Fir | ２級
210-38×235×6096 | 38 | 235 | 6096 | 210 | 6096 | 枠組壁工法構造用製材 | Hem-Fir | ２級
210-38×235×1829 | 38 | 235 | 1829 | 210 | 1829 | 枠組壁工法構造用製材 | Hem-Tam | 特級
210-38×235×2438 | 38 | 235 | 2438 | 210 | 2438 | 枠組壁工法構造用製材 | Hem-Tam | 特級
210-38×235×3048 | 38 | 235 | 3048 | 210 | 3048 | 枠組壁工法構造用製材 | Hem-Tam | 特級
210-38×235×3658 | 38 | 235 | 3658 | 210 | 3658 | 枠組壁工法構造用製材 | Hem-Tam | 特級
210-38×235×4267 | 38 | 235 | 4267 | 210 | 4267 | 枠組壁工法構造用製材 | Hem-Tam | 特級
210-38×235×4877 | 38 | 235 | 4877 | 210 | 4877 | 枠組壁工法構造用製材 | Hem-Tam | 特級
210-38×235×5486 | 38 | 235 | 5486 | 210 | 5486 | 枠組壁工法構造用製材 | Hem-Tam | 特級
210-38×235×6096 | 38 | 235 | 6096 | 210 | 6096 | 枠組壁工法構造用製材 | Hem-Tam | 特級
210-38×235×1829 | 38 | 235 | 1829 | 210 | 1829 | 枠組壁工法構造用製材 | Hem-Tam | １級
210-38×235×2438 | 38 | 235 | 2438 | 210 | 2438 | 枠組壁工法構造用製材 | Hem-Tam | １級
210-38×235×3048 | 38 | 235 | 3048 | 210 | 3048 | 枠組壁工法構造用製材 | Hem-Tam | １級
210-38×235×3658 | 38 | 235 | 3658 | 210 | 3658 | 枠組壁工法構造用製材 | Hem-Tam | １級
210-38×235×4267 | 38 | 235 | 4267 | 210 | 4267 | 枠組壁工法構造用製材 | Hem-Tam | １級
210-38×235×4877 | 38 | 235 | 4877 | 210 | 4877 | 枠組壁工法構造用製材 | Hem-Tam | １級
210-38×235×5486 | 38 | 235 | 5486 | 210 | 5486 | 枠組壁工法構造用製材 | Hem-Tam | １級
210-38×235×6096 | 38 | 235 | 6096 | 210 | 6096 | 枠組壁工法構造用製材 | Hem-Tam | １級
210-38×235×1829 | 38 | 235 | 1829 | 210 | 1829 | 枠組壁工法構造用製材 | Hem-Tam | ２級
210-38×235×2438 | 38 | 235 | 2438 | 210 | 2438 | 枠組壁工法構造用製材 | Hem-Tam | ２級
210-38×235×3048 | 38 | 235 | 3048 | 210 | 3048 | 枠組壁工法構造用製材 | Hem-Tam | ２級
210-38×235×3658 | 38 | 235 | 3658 | 210 | 3658 | 枠組壁工法構造用製材 | Hem-Tam | ２級
210-38×235×4267 | 38 | 235 | 4267 | 210 | 4267 | 枠組壁工法構造用製材 | Hem-Tam | ２級
210-38×235×4877 | 38 | 235 | 4877 | 210 | 4877 | 枠組壁工法構造用製材 | Hem-Tam | ２級
210-38×235×5486 | 38 | 235 | 5486 | 210 | 5486 | 枠組壁工法構造用製材 | Hem-Tam | ２級
210-38×235×6096 | 38 | 235 | 6096 | 210 | 6096 | 枠組壁工法構造用製材 | Hem-Tam | ２級
210-38×235×1829 | 38 | 235 | 1829 | 210 | 1829 | 枠組壁工法構造用製材 | D Fir-L | 特級
210-38×235×2438 | 38 | 235 | 2438 | 210 | 2438 | 枠組壁工法構造用製材 | D Fir-L | 特級
210-38×235×3048 | 38 | 235 | 3048 | 210 | 3048 | 枠組壁工法構造用製材 | D Fir-L | 特級
210-38×235×3658 | 38 | 235 | 3658 | 210 | 3658 | 枠組壁工法構造用製材 | D Fir-L | 特級
210-38×235×4267 | 38 | 235 | 4267 | 210 | 4267 | 枠組壁工法構造用製材 | D Fir-L | 特級
210-38×235×4877 | 38 | 235 | 4877 | 210 | 4877 | 枠組壁工法構造用製材 | D Fir-L | 特級
210-38×235×5486 | 38 | 235 | 5486 | 210 | 5486 | 枠組壁工法構造用製材 | D Fir-L | 特級
210-38×235×6096 | 38 | 235 | 6096 | 210 | 6096 | 枠組壁工法構造用製材 | D Fir-L | 特級
210-38×235×1829 | 38 | 235 | 1829 | 210 | 1829 | 枠組壁工法構造用製材 | D Fir-L | １級
210-38×235×2438 | 38 | 235 | 2438 | 210 | 2438 | 枠組壁工法構造用製材 | D Fir-L | １級
210-38×235×3048 | 38 | 235 | 3048 | 210 | 3048 | 枠組壁工法構造用製材 | D Fir-L | １級
210-38×235×3658 | 38 | 235 | 3658 | 210 | 3658 | 枠組壁工法構造用製材 | D Fir-L | １級
210-38×235×4267 | 38 | 235 | 4267 | 210 | 4267 | 枠組壁工法構造用製材 | D Fir-L | １級
210-38×235×4877 | 38 | 235 | 4877 | 210 | 4877 | 枠組壁工法構造用製材 | D Fir-L | １級
210-38×235×5486 | 38 | 235 | 5486 | 210 | 5486 | 枠組壁工法構造用製材 | D Fir-L | １級
210-38×235×6096 | 38 | 235 | 6096 | 210 | 6096 | 枠組壁工法構造用製材 | D Fir-L | １級
210-38×235×1829 | 38 | 235 | 1829 | 210 | 1829 | 枠組壁工法構造用製材 | D Fir-L | ２級
210-38×235×2438 | 38 | 235 | 2438 | 210 | 2438 | 枠組壁工法構造用製材 | D Fir-L | ２級
210-38×235×3048 | 38 | 235 | 3048 | 210 | 3048 | 枠組壁工法構造用製材 | D Fir-L | ２級
210-38×235×3658 | 38 | 235 | 3658 | 210 | 3658 | 枠組壁工法構造用製材 | D Fir-L | ２級
210-38×235×4267 | 38 | 235 | 4267 | 210 | 4267 | 枠組壁工法構造用製材 | D Fir-L | ２級
210-38×235×4877 | 38 | 235 | 4877 | 210 | 4877 | 枠組壁工法構造用製材 | D Fir-L | ２級
210-38×235×5486 | 38 | 235 | 5486 | 210 | 5486 | 枠組壁工法構造用製材 | D Fir-L | ２級
210-38×235×6096 | 38 | 235 | 6096 | 210 | 6096 | 枠組壁工法構造用製材 | D Fir-L | ２級
212-38×286×1829 | 38 | 286 | 1829 | 212 | 1829 | 枠組壁工法構造用製材 | JSⅢ | 特級
212-38×286×2438 | 38 | 286 | 2438 | 212 | 2438 | 枠組壁工法構造用製材 | JSⅢ | 特級
212-38×286×3048 | 38 | 286 | 3048 | 212 | 3048 | 枠組壁工法構造用製材 | JSⅢ | 特級
212-38×286×3658 | 38 | 286 | 3658 | 212 | 3658 | 枠組壁工法構造用製材 | JSⅢ | 特級
212-38×286×4267 | 38 | 286 | 4267 | 212 | 4267 | 枠組壁工法構造用製材 | JSⅢ | 特級
212-38×286×4877 | 38 | 286 | 4877 | 212 | 4877 | 枠組壁工法構造用製材 | JSⅢ | 特級
212-38×286×5486 | 38 | 286 | 5486 | 212 | 5486 | 枠組壁工法構造用製材 | JSⅢ | 特級
212-38×286×6096 | 38 | 286 | 6096 | 212 | 6096 | 枠組壁工法構造用製材 | JSⅢ | 特級
212-38×286×1829 | 38 | 286 | 1829 | 212 | 1829 | 枠組壁工法構造用製材 | JSⅢ | １級
212-38×286×2438 | 38 | 286 | 2438 | 212 | 2438 | 枠組壁工法構造用製材 | JSⅢ | １級
212-38×286×3048 | 38 | 286 | 3048 | 212 | 3048 | 枠組壁工法構造用製材 | JSⅢ | １級
212-38×286×3658 | 38 | 286 | 3658 | 212 | 3658 | 枠組壁工法構造用製材 | JSⅢ | １級
212-38×286×4267 | 38 | 286 | 4267 | 212 | 4267 | 枠組壁工法構造用製材 | JSⅢ | １級
212-38×286×4877 | 38 | 286 | 4877 | 212 | 4877 | 枠組壁工法構造用製材 | JSⅢ | １級
212-38×286×5486 | 38 | 286 | 5486 | 212 | 5486 | 枠組壁工法構造用製材 | JSⅢ | １級
212-38×286×6096 | 38 | 286 | 6096 | 212 | 6096 | 枠組壁工法構造用製材 | JSⅢ | １級
212-38×286×1829 | 38 | 286 | 1829 | 212 | 1829 | 枠組壁工法構造用製材 | JSⅢ | ２級
212-38×286×2438 | 38 | 286 | 2438 | 212 | 2438 | 枠組壁工法構造用製材 | JSⅢ | ２級
212-38×286×3048 | 38 | 286 | 3048 | 212 | 3048 | 枠組壁工法構造用製材 | JSⅢ | ２級
212-38×286×3658 | 38 | 286 | 3658 | 212 | 3658 | 枠組壁工法構造用製材 | JSⅢ | ２級
212-38×286×4267 | 38 | 286 | 4267 | 212 | 4267 | 枠組壁工法構造用製材 | JSⅢ | ２級
212-38×286×4877 | 38 | 286 | 4877 | 212 | 4877 | 枠組壁工法構造用製材 | JSⅢ | ２級
212-38×286×5486 | 38 | 286 | 5486 | 212 | 5486 | 枠組壁工法構造用製材 | JSⅢ | ２級
212-38×286×6096 | 38 | 286 | 6096 | 212 | 6096 | 枠組壁工法構造用製材 | JSⅢ | ２級
212-38×286×1829 | 38 | 286 | 1829 | 212 | 1829 | 枠組壁工法構造用製材 | JSⅡ | 特級
212-38×286×2438 | 38 | 286 | 2438 | 212 | 2438 | 枠組壁工法構造用製材 | JSⅡ | 特級
212-38×286×3048 | 38 | 286 | 3048 | 212 | 3048 | 枠組壁工法構造用製材 | JSⅡ | 特級
212-38×286×3658 | 38 | 286 | 3658 | 212 | 3658 | 枠組壁工法構造用製材 | JSⅡ | 特級
212-38×286×4267 | 38 | 286 | 4267 | 212 | 4267 | 枠組壁工法構造用製材 | JSⅡ | 特級
212-38×286×4877 | 38 | 286 | 4877 | 212 | 4877 | 枠組壁工法構造用製材 | JSⅡ | 特級
212-38×286×5486 | 38 | 286 | 5486 | 212 | 5486 | 枠組壁工法構造用製材 | JSⅡ | 特級
212-38×286×6096 | 38 | 286 | 6096 | 212 | 6096 | 枠組壁工法構造用製材 | JSⅡ | 特級
212-38×286×1829 | 38 | 286 | 1829 | 212 | 1829 | 枠組壁工法構造用製材 | JSⅡ | １級
212-38×286×2438 | 38 | 286 | 2438 | 212 | 2438 | 枠組壁工法構造用製材 | JSⅡ | １級
212-38×286×3048 | 38 | 286 | 3048 | 212 | 3048 | 枠組壁工法構造用製材 | JSⅡ | １級
212-38×286×3658 | 38 | 286 | 3658 | 212 | 3658 | 枠組壁工法構造用製材 | JSⅡ | １級
212-38×286×4267 | 38 | 286 | 4267 | 212 | 4267 | 枠組壁工法構造用製材 | JSⅡ | １級
212-38×286×4877 | 38 | 286 | 4877 | 212 | 4877 | 枠組壁工法構造用製材 | JSⅡ | １級
212-38×286×5486 | 38 | 286 | 5486 | 212 | 5486 | 枠組壁工法構造用製材 | JSⅡ | １級
212-38×286×6096 | 38 | 286 | 6096 | 212 | 6096 | 枠組壁工法構造用製材 | JSⅡ | １級
212-38×286×1829 | 38 | 286 | 1829 | 212 | 1829 | 枠組壁工法構造用製材 | JSⅡ | ２級
212-38×286×2438 | 38 | 286 | 2438 | 212 | 2438 | 枠組壁工法構造用製材 | JSⅡ | ２級
212-38×286×3048 | 38 | 286 | 3048 | 212 | 3048 | 枠組壁工法構造用製材 | JSⅡ | ２級
212-38×286×3658 | 38 | 286 | 3658 | 212 | 3658 | 枠組壁工法構造用製材 | JSⅡ | ２級
212-38×286×4267 | 38 | 286 | 4267 | 212 | 4267 | 枠組壁工法構造用製材 | JSⅡ | ２級
212-38×286×4877 | 38 | 286 | 4877 | 212 | 4877 | 枠組壁工法構造用製材 | JSⅡ | ２級
212-38×286×5486 | 38 | 286 | 5486 | 212 | 5486 | 枠組壁工法構造用製材 | JSⅡ | ２級
212-38×286×6096 | 38 | 286 | 6096 | 212 | 6096 | 枠組壁工法構造用製材 | JSⅡ | ２級
212-38×286×1829 | 38 | 286 | 1829 | 212 | 1829 | 枠組壁工法構造用製材 | JSⅠ | 特級
212-38×286×2438 | 38 | 286 | 2438 | 212 | 2438 | 枠組壁工法構造用製材 | JSⅠ | 特級
212-38×286×3048 | 38 | 286 | 3048 | 212 | 3048 | 枠組壁工法構造用製材 | JSⅠ | 特級
212-38×286×3658 | 38 | 286 | 3658 | 212 | 3658 | 枠組壁工法構造用製材 | JSⅠ | 特級
212-38×286×4267 | 38 | 286 | 4267 | 212 | 4267 | 枠組壁工法構造用製材 | JSⅠ | 特級
212-38×286×4877 | 38 | 286 | 4877 | 212 | 4877 | 枠組壁工法構造用製材 | JSⅠ | 特級
212-38×286×5486 | 38 | 286 | 5486 | 212 | 5486 | 枠組壁工法構造用製材 | JSⅠ | 特級
212-38×286×6096 | 38 | 286 | 6096 | 212 | 6096 | 枠組壁工法構造用製材 | JSⅠ | 特級
212-38×286×1829 | 38 | 286 | 1829 | 212 | 1829 | 枠組壁工法構造用製材 | JSⅠ | １級
212-38×286×2438 | 38 | 286 | 2438 | 212 | 2438 | 枠組壁工法構造用製材 | JSⅠ | １級
212-38×286×3048 | 38 | 286 | 3048 | 212 | 3048 | 枠組壁工法構造用製材 | JSⅠ | １級
212-38×286×3658 | 38 | 286 | 3658 | 212 | 3658 | 枠組壁工法構造用製材 | JSⅠ | １級
212-38×286×4267 | 38 | 286 | 4267 | 212 | 4267 | 枠組壁工法構造用製材 | JSⅠ | １級
212-38×286×4877 | 38 | 286 | 4877 | 212 | 4877 | 枠組壁工法構造用製材 | JSⅠ | １級
212-38×286×5486 | 38 | 286 | 5486 | 212 | 5486 | 枠組壁工法構造用製材 | JSⅠ | １級
212-38×286×6096 | 38 | 286 | 6096 | 212 | 6096 | 枠組壁工法構造用製材 | JSⅠ | １級
212-38×286×1829 | 38 | 286 | 1829 | 212 | 1829 | 枠組壁工法構造用製材 | JSⅠ | ２級
212-38×286×2438 | 38 | 286 | 2438 | 212 | 2438 | 枠組壁工法構造用製材 | JSⅠ | ２級
212-38×286×3048 | 38 | 286 | 3048 | 212 | 3048 | 枠組壁工法構造用製材 | JSⅠ | ２級
212-38×286×3658 | 38 | 286 | 3658 | 212 | 3658 | 枠組壁工法構造用製材 | JSⅠ | ２級
212-38×286×4267 | 38 | 286 | 4267 | 212 | 4267 | 枠組壁工法構造用製材 | JSⅠ | ２級
212-38×286×4877 | 38 | 286 | 4877 | 212 | 4877 | 枠組壁工法構造用製材 | JSⅠ | ２級
212-38×286×5486 | 38 | 286 | 5486 | 212 | 5486 | 枠組壁工法構造用製材 | JSⅠ | ２級
212-38×286×6096 | 38 | 286 | 6096 | 212 | 6096 | 枠組壁工法構造用製材 | JSⅠ | ２級
212-38×286×1829 | 38 | 286 | 1829 | 212 | 1829 | 枠組壁工法構造用製材 | SYP | 特級
212-38×286×2438 | 38 | 286 | 2438 | 212 | 2438 | 枠組壁工法構造用製材 | SYP | 特級
212-38×286×3048 | 38 | 286 | 3048 | 212 | 3048 | 枠組壁工法構造用製材 | SYP | 特級
212-38×286×3658 | 38 | 286 | 3658 | 212 | 3658 | 枠組壁工法構造用製材 | SYP | 特級
212-38×286×4267 | 38 | 286 | 4267 | 212 | 4267 | 枠組壁工法構造用製材 | SYP | 特級
212-38×286×4877 | 38 | 286 | 4877 | 212 | 4877 | 枠組壁工法構造用製材 | SYP | 特級
212-38×286×5486 | 38 | 286 | 5486 | 212 | 5486 | 枠組壁工法構造用製材 | SYP | 特級
212-38×286×6096 | 38 | 286 | 6096 | 212 | 6096 | 枠組壁工法構造用製材 | SYP | 特級
212-38×286×1829 | 38 | 286 | 1829 | 212 | 1829 | 枠組壁工法構造用製材 | SYP | １級
212-38×286×2438 | 38 | 286 | 2438 | 212 | 2438 | 枠組壁工法構造用製材 | SYP | １級
212-38×286×3048 | 38 | 286 | 3048 | 212 | 3048 | 枠組壁工法構造用製材 | SYP | １級
212-38×286×3658 | 38 | 286 | 3658 | 212 | 3658 | 枠組壁工法構造用製材 | SYP | １級
212-38×286×4267 | 38 | 286 | 4267 | 212 | 4267 | 枠組壁工法構造用製材 | SYP | １級
212-38×286×4877 | 38 | 286 | 4877 | 212 | 4877 | 枠組壁工法構造用製材 | SYP | １級
212-38×286×5486 | 38 | 286 | 5486 | 212 | 5486 | 枠組壁工法構造用製材 | SYP | １級
212-38×286×6096 | 38 | 286 | 6096 | 212 | 6096 | 枠組壁工法構造用製材 | SYP | １級
212-38×286×1829 | 38 | 286 | 1829 | 212 | 1829 | 枠組壁工法構造用製材 | SYP | ２級
212-38×286×2438 | 38 | 286 | 2438 | 212 | 2438 | 枠組壁工法構造用製材 | SYP | ２級
212-38×286×3048 | 38 | 286 | 3048 | 212 | 3048 | 枠組壁工法構造用製材 | SYP | ２級
212-38×286×3658 | 38 | 286 | 3658 | 212 | 3658 | 枠組壁工法構造用製材 | SYP | ２級
212-38×286×4267 | 38 | 286 | 4267 | 212 | 4267 | 枠組壁工法構造用製材 | SYP | ２級
212-38×286×4877 | 38 | 286 | 4877 | 212 | 4877 | 枠組壁工法構造用製材 | SYP | ２級
212-38×286×5486 | 38 | 286 | 5486 | 212 | 5486 | 枠組壁工法構造用製材 | SYP | ２級
212-38×286×6096 | 38 | 286 | 6096 | 212 | 6096 | 枠組壁工法構造用製材 | SYP | ２級
212-38×286×1829 | 38 | 286 | 1829 | 212 | 1829 | 枠組壁工法構造用製材 | W Cedar | 特級
212-38×286×2438 | 38 | 286 | 2438 | 212 | 2438 | 枠組壁工法構造用製材 | W Cedar | 特級
212-38×286×3048 | 38 | 286 | 3048 | 212 | 3048 | 枠組壁工法構造用製材 | W Cedar | 特級
212-38×286×3658 | 38 | 286 | 3658 | 212 | 3658 | 枠組壁工法構造用製材 | W Cedar | 特級
212-38×286×4267 | 38 | 286 | 4267 | 212 | 4267 | 枠組壁工法構造用製材 | W Cedar | 特級
212-38×286×4877 | 38 | 286 | 4877 | 212 | 4877 | 枠組壁工法構造用製材 | W Cedar | 特級
212-38×286×5486 | 38 | 286 | 5486 | 212 | 5486 | 枠組壁工法構造用製材 | W Cedar | 特級
212-38×286×6096 | 38 | 286 | 6096 | 212 | 6096 | 枠組壁工法構造用製材 | W Cedar | 特級
212-38×286×1829 | 38 | 286 | 1829 | 212 | 1829 | 枠組壁工法構造用製材 | W Cedar | １級
212-38×286×2438 | 38 | 286 | 2438 | 212 | 2438 | 枠組壁工法構造用製材 | W Cedar | １級
212-38×286×3048 | 38 | 286 | 3048 | 212 | 3048 | 枠組壁工法構造用製材 | W Cedar | １級
212-38×286×3658 | 38 | 286 | 3658 | 212 | 3658 | 枠組壁工法構造用製材 | W Cedar | １級
212-38×286×4267 | 38 | 286 | 4267 | 212 | 4267 | 枠組壁工法構造用製材 | W Cedar | １級
212-38×286×4877 | 38 | 286 | 4877 | 212 | 4877 | 枠組壁工法構造用製材 | W Cedar | １級
212-38×286×5486 | 38 | 286 | 5486 | 212 | 5486 | 枠組壁工法構造用製材 | W Cedar | １級
212-38×286×6096 | 38 | 286 | 6096 | 212 | 6096 | 枠組壁工法構造用製材 | W Cedar | １級
212-38×286×1829 | 38 | 286 | 1829 | 212 | 1829 | 枠組壁工法構造用製材 | W Cedar | ２級
212-38×286×2438 | 38 | 286 | 2438 | 212 | 2438 | 枠組壁工法構造用製材 | W Cedar | ２級
212-38×286×3048 | 38 | 286 | 3048 | 212 | 3048 | 枠組壁工法構造用製材 | W Cedar | ２級
212-38×286×3658 | 38 | 286 | 3658 | 212 | 3658 | 枠組壁工法構造用製材 | W Cedar | ２級
212-38×286×4267 | 38 | 286 | 4267 | 212 | 4267 | 枠組壁工法構造用製材 | W Cedar | ２級
212-38×286×4877 | 38 | 286 | 4877 | 212 | 4877 | 枠組壁工法構造用製材 | W Cedar | ２級
212-38×286×5486 | 38 | 286 | 5486 | 212 | 5486 | 枠組壁工法構造用製材 | W Cedar | ２級
212-38×286×6096 | 38 | 286 | 6096 | 212 | 6096 | 枠組壁工法構造用製材 | W Cedar | ２級
212-38×286×1829 | 38 | 286 | 1829 | 212 | 1829 | 枠組壁工法構造用製材 | SPF | 特級
212-38×286×2438 | 38 | 286 | 2438 | 212 | 2438 | 枠組壁工法構造用製材 | SPF | 特級
212-38×286×3048 | 38 | 286 | 3048 | 212 | 3048 | 枠組壁工法構造用製材 | SPF | 特級
212-38×286×3658 | 38 | 286 | 3658 | 212 | 3658 | 枠組壁工法構造用製材 | SPF | 特級
212-38×286×4267 | 38 | 286 | 4267 | 212 | 4267 | 枠組壁工法構造用製材 | SPF | 特級
212-38×286×4877 | 38 | 286 | 4877 | 212 | 4877 | 枠組壁工法構造用製材 | SPF | 特級
212-38×286×5486 | 38 | 286 | 5486 | 212 | 5486 | 枠組壁工法構造用製材 | SPF | 特級
212-38×286×6096 | 38 | 286 | 6096 | 212 | 6096 | 枠組壁工法構造用製材 | SPF | 特級
212-38×286×1829 | 38 | 286 | 1829 | 212 | 1829 | 枠組壁工法構造用製材 | SPF | １級
212-38×286×2438 | 38 | 286 | 2438 | 212 | 2438 | 枠組壁工法構造用製材 | SPF | １級
212-38×286×3048 | 38 | 286 | 3048 | 212 | 3048 | 枠組壁工法構造用製材 | SPF | １級
212-38×286×3658 | 38 | 286 | 3658 | 212 | 3658 | 枠組壁工法構造用製材 | SPF | １級
212-38×286×4267 | 38 | 286 | 4267 | 212 | 4267 | 枠組壁工法構造用製材 | SPF | １級
212-38×286×4877 | 38 | 286 | 4877 | 212 | 4877 | 枠組壁工法構造用製材 | SPF | １級
212-38×286×5486 | 38 | 286 | 5486 | 212 | 5486 | 枠組壁工法構造用製材 | SPF | １級
212-38×286×6096 | 38 | 286 | 6096 | 212 | 6096 | 枠組壁工法構造用製材 | SPF | １級
212-38×286×1829 | 38 | 286 | 1829 | 212 | 1829 | 枠組壁工法構造用製材 | SPF | ２級
212-38×286×2438 | 38 | 286 | 2438 | 212 | 2438 | 枠組壁工法構造用製材 | SPF | ２級
212-38×286×3048 | 38 | 286 | 3048 | 212 | 3048 | 枠組壁工法構造用製材 | SPF | ２級
212-38×286×3658 | 38 | 286 | 3658 | 212 | 3658 | 枠組壁工法構造用製材 | SPF | ２級
212-38×286×4267 | 38 | 286 | 4267 | 212 | 4267 | 枠組壁工法構造用製材 | SPF | ２級
212-38×286×4877 | 38 | 286 | 4877 | 212 | 4877 | 枠組壁工法構造用製材 | SPF | ２級
212-38×286×5486 | 38 | 286 | 5486 | 212 | 5486 | 枠組壁工法構造用製材 | SPF | ２級
212-38×286×6096 | 38 | 286 | 6096 | 212 | 6096 | 枠組壁工法構造用製材 | SPF | ２級
212-38×286×1829 | 38 | 286 | 1829 | 212 | 1829 | 枠組壁工法構造用製材 | Hem-Fir | 特級
212-38×286×2438 | 38 | 286 | 2438 | 212 | 2438 | 枠組壁工法構造用製材 | Hem-Fir | 特級
212-38×286×3048 | 38 | 286 | 3048 | 212 | 3048 | 枠組壁工法構造用製材 | Hem-Fir | 特級
212-38×286×3658 | 38 | 286 | 3658 | 212 | 3658 | 枠組壁工法構造用製材 | Hem-Fir | 特級
212-38×286×4267 | 38 | 286 | 4267 | 212 | 4267 | 枠組壁工法構造用製材 | Hem-Fir | 特級
212-38×286×4877 | 38 | 286 | 4877 | 212 | 4877 | 枠組壁工法構造用製材 | Hem-Fir | 特級
212-38×286×5486 | 38 | 286 | 5486 | 212 | 5486 | 枠組壁工法構造用製材 | Hem-Fir | 特級
212-38×286×6096 | 38 | 286 | 6096 | 212 | 6096 | 枠組壁工法構造用製材 | Hem-Fir | 特級
212-38×286×1829 | 38 | 286 | 1829 | 212 | 1829 | 枠組壁工法構造用製材 | Hem-Fir | １級
212-38×286×2438 | 38 | 286 | 2438 | 212 | 2438 | 枠組壁工法構造用製材 | Hem-Fir | １級
212-38×286×3048 | 38 | 286 | 3048 | 212 | 3048 | 枠組壁工法構造用製材 | Hem-Fir | １級
212-38×286×3658 | 38 | 286 | 3658 | 212 | 3658 | 枠組壁工法構造用製材 | Hem-Fir | １級
212-38×286×4267 | 38 | 286 | 4267 | 212 | 4267 | 枠組壁工法構造用製材 | Hem-Fir | １級
212-38×286×4877 | 38 | 286 | 4877 | 212 | 4877 | 枠組壁工法構造用製材 | Hem-Fir | １級
212-38×286×5486 | 38 | 286 | 5486 | 212 | 5486 | 枠組壁工法構造用製材 | Hem-Fir | １級
212-38×286×6096 | 38 | 286 | 6096 | 212 | 6096 | 枠組壁工法構造用製材 | Hem-Fir | １級
212-38×286×1829 | 38 | 286 | 1829 | 212 | 1829 | 枠組壁工法構造用製材 | Hem-Fir | ２級
212-38×286×2438 | 38 | 286 | 2438 | 212 | 2438 | 枠組壁工法構造用製材 | Hem-Fir | ２級
212-38×286×3048 | 38 | 286 | 3048 | 212 | 3048 | 枠組壁工法構造用製材 | Hem-Fir | ２級
212-38×286×3658 | 38 | 286 | 3658 | 212 | 3658 | 枠組壁工法構造用製材 | Hem-Fir | ２級
212-38×286×4267 | 38 | 286 | 4267 | 212 | 4267 | 枠組壁工法構造用製材 | Hem-Fir | ２級
212-38×286×4877 | 38 | 286 | 4877 | 212 | 4877 | 枠組壁工法構造用製材 | Hem-Fir | ２級
212-38×286×5486 | 38 | 286 | 5486 | 212 | 5486 | 枠組壁工法構造用製材 | Hem-Fir | ２級
212-38×286×6096 | 38 | 286 | 6096 | 212 | 6096 | 枠組壁工法構造用製材 | Hem-Fir | ２級
212-38×286×1829 | 38 | 286 | 1829 | 212 | 1829 | 枠組壁工法構造用製材 | Hem-Tam | 特級
212-38×286×2438 | 38 | 286 | 2438 | 212 | 2438 | 枠組壁工法構造用製材 | Hem-Tam | 特級
212-38×286×3048 | 38 | 286 | 3048 | 212 | 3048 | 枠組壁工法構造用製材 | Hem-Tam | 特級
212-38×286×3658 | 38 | 286 | 3658 | 212 | 3658 | 枠組壁工法構造用製材 | Hem-Tam | 特級
212-38×286×4267 | 38 | 286 | 4267 | 212 | 4267 | 枠組壁工法構造用製材 | Hem-Tam | 特級
212-38×286×4877 | 38 | 286 | 4877 | 212 | 4877 | 枠組壁工法構造用製材 | Hem-Tam | 特級
212-38×286×5486 | 38 | 286 | 5486 | 212 | 5486 | 枠組壁工法構造用製材 | Hem-Tam | 特級
212-38×286×6096 | 38 | 286 | 6096 | 212 | 6096 | 枠組壁工法構造用製材 | Hem-Tam | 特級
212-38×286×1829 | 38 | 286 | 1829 | 212 | 1829 | 枠組壁工法構造用製材 | Hem-Tam | １級
212-38×286×2438 | 38 | 286 | 2438 | 212 | 2438 | 枠組壁工法構造用製材 | Hem-Tam | １級
212-38×286×3048 | 38 | 286 | 3048 | 212 | 3048 | 枠組壁工法構造用製材 | Hem-Tam | １級
212-38×286×3658 | 38 | 286 | 3658 | 212 | 3658 | 枠組壁工法構造用製材 | Hem-Tam | １級
212-38×286×4267 | 38 | 286 | 4267 | 212 | 4267 | 枠組壁工法構造用製材 | Hem-Tam | １級
212-38×286×4877 | 38 | 286 | 4877 | 212 | 4877 | 枠組壁工法構造用製材 | Hem-Tam | １級
212-38×286×5486 | 38 | 286 | 5486 | 212 | 5486 | 枠組壁工法構造用製材 | Hem-Tam | １級
212-38×286×6096 | 38 | 286 | 6096 | 212 | 6096 | 枠組壁工法構造用製材 | Hem-Tam | １級
212-38×286×1829 | 38 | 286 | 1829 | 212 | 1829 | 枠組壁工法構造用製材 | Hem-Tam | ２級
212-38×286×2438 | 38 | 286 | 2438 | 212 | 2438 | 枠組壁工法構造用製材 | Hem-Tam | ２級
212-38×286×3048 | 38 | 286 | 3048 | 212 | 3048 | 枠組壁工法構造用製材 | Hem-Tam | ２級
212-38×286×3658 | 38 | 286 | 3658 | 212 | 3658 | 枠組壁工法構造用製材 | Hem-Tam | ２級
212-38×286×4267 | 38 | 286 | 4267 | 212 | 4267 | 枠組壁工法構造用製材 | Hem-Tam | ２級
212-38×286×4877 | 38 | 286 | 4877 | 212 | 4877 | 枠組壁工法構造用製材 | Hem-Tam | ２級
212-38×286×5486 | 38 | 286 | 5486 | 212 | 5486 | 枠組壁工法構造用製材 | Hem-Tam | ２級
212-38×286×6096 | 38 | 286 | 6096 | 212 | 6096 | 枠組壁工法構造用製材 | Hem-Tam | ２級
212-38×286×1829 | 38 | 286 | 1829 | 212 | 1829 | 枠組壁工法構造用製材 | D Fir-L | 特級
212-38×286×2438 | 38 | 286 | 2438 | 212 | 2438 | 枠組壁工法構造用製材 | D Fir-L | 特級
212-38×286×3048 | 38 | 286 | 3048 | 212 | 3048 | 枠組壁工法構造用製材 | D Fir-L | 特級
212-38×286×3658 | 38 | 286 | 3658 | 212 | 3658 | 枠組壁工法構造用製材 | D Fir-L | 特級
212-38×286×4267 | 38 | 286 | 4267 | 212 | 4267 | 枠組壁工法構造用製材 | D Fir-L | 特級
212-38×286×4877 | 38 | 286 | 4877 | 212 | 4877 | 枠組壁工法構造用製材 | D Fir-L | 特級
212-38×286×5486 | 38 | 286 | 5486 | 212 | 5486 | 枠組壁工法構造用製材 | D Fir-L | 特級
212-38×286×6096 | 38 | 286 | 6096 | 212 | 6096 | 枠組壁工法構造用製材 | D Fir-L | 特級
212-38×286×1829 | 38 | 286 | 1829 | 212 | 1829 | 枠組壁工法構造用製材 | D Fir-L | １級
212-38×286×2438 | 38 | 286 | 2438 | 212 | 2438 | 枠組壁工法構造用製材 | D Fir-L | １級
212-38×286×3048 | 38 | 286 | 3048 | 212 | 3048 | 枠組壁工法構造用製材 | D Fir-L | １級
212-38×286×3658 | 38 | 286 | 3658 | 212 | 3658 | 枠組壁工法構造用製材 | D Fir-L | １級
212-38×286×4267 | 38 | 286 | 4267 | 212 | 4267 | 枠組壁工法構造用製材 | D Fir-L | １級
212-38×286×4877 | 38 | 286 | 4877 | 212 | 4877 | 枠組壁工法構造用製材 | D Fir-L | １級
212-38×286×5486 | 38 | 286 | 5486 | 212 | 5486 | 枠組壁工法構造用製材 | D Fir-L | １級
212-38×286×6096 | 38 | 286 | 6096 | 212 | 6096 | 枠組壁工法構造用製材 | D Fir-L | １級
212-38×286×1829 | 38 | 286 | 1829 | 212 | 1829 | 枠組壁工法構造用製材 | D Fir-L | ２級
212-38×286×2438 | 38 | 286 | 2438 | 212 | 2438 | 枠組壁工法構造用製材 | D Fir-L | ２級
212-38×286×3048 | 38 | 286 | 3048 | 212 | 3048 | 枠組壁工法構造用製材 | D Fir-L | ２級
212-38×286×3658 | 38 | 286 | 3658 | 212 | 3658 | 枠組壁工法構造用製材 | D Fir-L | ２級
212-38×286×4267 | 38 | 286 | 4267 | 212 | 4267 | 枠組壁工法構造用製材 | D Fir-L | ２級
212-38×286×4877 | 38 | 286 | 4877 | 212 | 4877 | 枠組壁工法構造用製材 | D Fir-L | ２級
212-38×286×5486 | 38 | 286 | 5486 | 212 | 5486 | 枠組壁工法構造用製材 | D Fir-L | ２級
212-38×286×6096 | 38 | 286 | 6096 | 212 | 6096 | 枠組壁工法構造用製材 | D Fir-L | ２級
304-64×89×1829 | 64 | 89 | 1829 | 304 | 1829 | 枠組壁工法構造用製材 | W Cedar | 特級
304-64×89×2438 | 64 | 89 | 2438 | 304 | 2438 | 枠組壁工法構造用製材 | W Cedar | 特級
304-64×89×1829 | 64 | 89 | 1829 | 304 | 1829 | 枠組壁工法構造用製材 | W Cedar | １級
304-64×89×2438 | 64 | 89 | 2438 | 304 | 2438 | 枠組壁工法構造用製材 | W Cedar | １級
304-64×89×1829 | 64 | 89 | 1829 | 304 | 1829 | 枠組壁工法構造用製材 | W Cedar | ２級
304-64×89×2438 | 64 | 89 | 2438 | 304 | 2438 | 枠組壁工法構造用製材 | W Cedar | ２級
304-64×89×1829 | 64 | 89 | 1829 | 304 | 1829 | 枠組壁工法構造用製材 | SPF | 特級
304-64×89×2438 | 64 | 89 | 2438 | 304 | 2438 | 枠組壁工法構造用製材 | SPF | 特級
304-64×89×1829 | 64 | 89 | 1829 | 304 | 1829 | 枠組壁工法構造用製材 | SPF | １級
304-64×89×2438 | 64 | 89 | 2438 | 304 | 2438 | 枠組壁工法構造用製材 | SPF | １級
304-64×89×1829 | 64 | 89 | 1829 | 304 | 1829 | 枠組壁工法構造用製材 | SPF | ２級
304-64×89×2438 | 64 | 89 | 2438 | 304 | 2438 | 枠組壁工法構造用製材 | SPF | ２級
304-64×89×1829 | 64 | 89 | 1829 | 304 | 1829 | 枠組壁工法構造用製材 | Hem-Fir | 特級
304-64×89×2438 | 64 | 89 | 2438 | 304 | 2438 | 枠組壁工法構造用製材 | Hem-Fir | 特級
304-64×89×1829 | 64 | 89 | 1829 | 304 | 1829 | 枠組壁工法構造用製材 | Hem-Fir | １級
304-64×89×2438 | 64 | 89 | 2438 | 304 | 2438 | 枠組壁工法構造用製材 | Hem-Fir | １級
304-64×89×1829 | 64 | 89 | 1829 | 304 | 1829 | 枠組壁工法構造用製材 | Hem-Fir | ２級
304-64×89×2438 | 64 | 89 | 2438 | 304 | 2438 | 枠組壁工法構造用製材 | Hem-Fir | ２級
304-64×89×1829 | 64 | 89 | 1829 | 304 | 1829 | 枠組壁工法構造用製材 | Hem-Tam | 特級
304-64×89×2438 | 64 | 89 | 2438 | 304 | 2438 | 枠組壁工法構造用製材 | Hem-Tam | 特級
304-64×89×1829 | 64 | 89 | 1829 | 304 | 1829 | 枠組壁工法構造用製材 | Hem-Tam | １級
304-64×89×2438 | 64 | 89 | 2438 | 304 | 2438 | 枠組壁工法構造用製材 | Hem-Tam | １級
304-64×89×1829 | 64 | 89 | 1829 | 304 | 1829 | 枠組壁工法構造用製材 | Hem-Tam | ２級
304-64×89×2438 | 64 | 89 | 2438 | 304 | 2438 | 枠組壁工法構造用製材 | Hem-Tam | ２級
304-64×89×1829 | 64 | 89 | 1829 | 304 | 1829 | 枠組壁工法構造用製材 | D Fir-L | 特級
304-64×89×2438 | 64 | 89 | 2438 | 304 | 2438 | 枠組壁工法構造用製材 | D Fir-L | 特級
304-64×89×1829 | 64 | 89 | 1829 | 304 | 1829 | 枠組壁工法構造用製材 | D Fir-L | １級
304-64×89×2438 | 64 | 89 | 2438 | 304 | 2438 | 枠組壁工法構造用製材 | D Fir-L | １級
304-64×89×1829 | 64 | 89 | 1829 | 304 | 1829 | 枠組壁工法構造用製材 | D Fir-L | ２級
304-64×89×2438 | 64 | 89 | 2438 | 304 | 2438 | 枠組壁工法構造用製材 | D Fir-L | ２級
306-64×140×1829 | 64 | 140 | 1829 | 306 | 1829 | 枠組壁工法構造用製材 | W Cedar | 特級
306-64×140×2438 | 64 | 140 | 2438 | 306 | 2438 | 枠組壁工法構造用製材 | W Cedar | 特級
306-64×140×1829 | 64 | 140 | 1829 | 306 | 1829 | 枠組壁工法構造用製材 | W Cedar | １級
306-64×140×2438 | 64 | 140 | 2438 | 306 | 2438 | 枠組壁工法構造用製材 | W Cedar | １級
306-64×140×1829 | 64 | 140 | 1829 | 306 | 1829 | 枠組壁工法構造用製材 | W Cedar | ２級
306-64×140×2438 | 64 | 140 | 2438 | 306 | 2438 | 枠組壁工法構造用製材 | W Cedar | ２級
306-64×140×1829 | 64 | 140 | 1829 | 306 | 1829 | 枠組壁工法構造用製材 | SPF | 特級
306-64×140×2438 | 64 | 140 | 2438 | 306 | 2438 | 枠組壁工法構造用製材 | SPF | 特級
306-64×140×1829 | 64 | 140 | 1829 | 306 | 1829 | 枠組壁工法構造用製材 | SPF | １級
306-64×140×2438 | 64 | 140 | 2438 | 306 | 2438 | 枠組壁工法構造用製材 | SPF | １級
306-64×140×1829 | 64 | 140 | 1829 | 306 | 1829 | 枠組壁工法構造用製材 | SPF | ２級
306-64×140×2438 | 64 | 140 | 2438 | 306 | 2438 | 枠組壁工法構造用製材 | SPF | ２級
306-64×140×1829 | 64 | 140 | 1829 | 306 | 1829 | 枠組壁工法構造用製材 | Hem-Fir | 特級
306-64×140×2438 | 64 | 140 | 2438 | 306 | 2438 | 枠組壁工法構造用製材 | Hem-Fir | 特級
306-64×140×1829 | 64 | 140 | 1829 | 306 | 1829 | 枠組壁工法構造用製材 | Hem-Fir | １級
306-64×140×2438 | 64 | 140 | 2438 | 306 | 2438 | 枠組壁工法構造用製材 | Hem-Fir | １級
306-64×140×1829 | 64 | 140 | 1829 | 306 | 1829 | 枠組壁工法構造用製材 | Hem-Fir | ２級
306-64×140×2438 | 64 | 140 | 2438 | 306 | 2438 | 枠組壁工法構造用製材 | Hem-Fir | ２級
306-64×140×1829 | 64 | 140 | 1829 | 306 | 1829 | 枠組壁工法構造用製材 | Hem-Tam | 特級
306-64×140×2438 | 64 | 140 | 2438 | 306 | 2438 | 枠組壁工法構造用製材 | Hem-Tam | 特級
306-64×140×1829 | 64 | 140 | 1829 | 306 | 1829 | 枠組壁工法構造用製材 | Hem-Tam | １級
306-64×140×2438 | 64 | 140 | 2438 | 306 | 2438 | 枠組壁工法構造用製材 | Hem-Tam | １級
306-64×140×1829 | 64 | 140 | 1829 | 306 | 1829 | 枠組壁工法構造用製材 | Hem-Tam | ２級
306-64×140×2438 | 64 | 140 | 2438 | 306 | 2438 | 枠組壁工法構造用製材 | Hem-Tam | ２級
306-64×140×1829 | 64 | 140 | 1829 | 306 | 1829 | 枠組壁工法構造用製材 | D Fir-L | 特級
306-64×140×2438 | 64 | 140 | 2438 | 306 | 2438 | 枠組壁工法構造用製材 | D Fir-L | 特級
306-64×140×1829 | 64 | 140 | 1829 | 306 | 1829 | 枠組壁工法構造用製材 | D Fir-L | １級
306-64×140×2438 | 64 | 140 | 2438 | 306 | 2438 | 枠組壁工法構造用製材 | D Fir-L | １級
306-64×140×1829 | 64 | 140 | 1829 | 306 | 1829 | 枠組壁工法構造用製材 | D Fir-L | ２級
306-64×140×2438 | 64 | 140 | 2438 | 306 | 2438 | 枠組壁工法構造用製材 | D Fir-L | ２級
404-89×89×1829 | 89 | 89 | 1829 | 404 | 1829 | 枠組壁工法構造用製材 | W Cedar | 特級
404-89×89×2438 | 89 | 89 | 2438 | 404 | 2438 | 枠組壁工法構造用製材 | W Cedar | 特級
404-89×89×3048 | 89 | 89 | 3048 | 404 | 3048 | 枠組壁工法構造用製材 | W Cedar | 特級
404-89×89×3658 | 89 | 89 | 3658 | 404 | 3658 | 枠組壁工法構造用製材 | W Cedar | 特級
404-89×89×4267 | 89 | 89 | 4267 | 404 | 4267 | 枠組壁工法構造用製材 | W Cedar | 特級
404-89×89×1829 | 89 | 89 | 1829 | 404 | 1829 | 枠組壁工法構造用製材 | W Cedar | １級
404-89×89×2438 | 89 | 89 | 2438 | 404 | 2438 | 枠組壁工法構造用製材 | W Cedar | １級
404-89×89×3048 | 89 | 89 | 3048 | 404 | 3048 | 枠組壁工法構造用製材 | W Cedar | １級
404-89×89×3658 | 89 | 89 | 3658 | 404 | 3658 | 枠組壁工法構造用製材 | W Cedar | １級
404-89×89×4267 | 89 | 89 | 4267 | 404 | 4267 | 枠組壁工法構造用製材 | W Cedar | １級
404-89×89×1829 | 89 | 89 | 1829 | 404 | 1829 | 枠組壁工法構造用製材 | W Cedar | ２級
404-89×89×2438 | 89 | 89 | 2438 | 404 | 2438 | 枠組壁工法構造用製材 | W Cedar | ２級
404-89×89×3048 | 89 | 89 | 3048 | 404 | 3048 | 枠組壁工法構造用製材 | W Cedar | ２級
404-89×89×3658 | 89 | 89 | 3658 | 404 | 3658 | 枠組壁工法構造用製材 | W Cedar | ２級
404-89×89×4267 | 89 | 89 | 4267 | 404 | 4267 | 枠組壁工法構造用製材 | W Cedar | ２級
404-89×89×1829 | 89 | 89 | 1829 | 404 | 1829 | 枠組壁工法構造用製材 | SPF | 特級
404-89×89×2438 | 89 | 89 | 2438 | 404 | 2438 | 枠組壁工法構造用製材 | SPF | 特級
404-89×89×3048 | 89 | 89 | 3048 | 404 | 3048 | 枠組壁工法構造用製材 | SPF | 特級
404-89×89×3658 | 89 | 89 | 3658 | 404 | 3658 | 枠組壁工法構造用製材 | SPF | 特級
404-89×89×4267 | 89 | 89 | 4267 | 404 | 4267 | 枠組壁工法構造用製材 | SPF | 特級
404-89×89×1829 | 89 | 89 | 1829 | 404 | 1829 | 枠組壁工法構造用製材 | SPF | １級
404-89×89×2438 | 89 | 89 | 2438 | 404 | 2438 | 枠組壁工法構造用製材 | SPF | １級
404-89×89×3048 | 89 | 89 | 3048 | 404 | 3048 | 枠組壁工法構造用製材 | SPF | １級
404-89×89×3658 | 89 | 89 | 3658 | 404 | 3658 | 枠組壁工法構造用製材 | SPF | １級
404-89×89×4267 | 89 | 89 | 4267 | 404 | 4267 | 枠組壁工法構造用製材 | SPF | １級
404-89×89×1829 | 89 | 89 | 1829 | 404 | 1829 | 枠組壁工法構造用製材 | SPF | ２級
404-89×89×2438 | 89 | 89 | 2438 | 404 | 2438 | 枠組壁工法構造用製材 | SPF | ２級
404-89×89×3048 | 89 | 89 | 3048 | 404 | 3048 | 枠組壁工法構造用製材 | SPF | ２級
404-89×89×3658 | 89 | 89 | 3658 | 404 | 3658 | 枠組壁工法構造用製材 | SPF | ２級
404-89×89×4267 | 89 | 89 | 4267 | 404 | 4267 | 枠組壁工法構造用製材 | SPF | ２級
404-89×89×1829 | 89 | 89 | 1829 | 404 | 1829 | 枠組壁工法構造用製材 | Hem-Fir | 特級
404-89×89×2438 | 89 | 89 | 2438 | 404 | 2438 | 枠組壁工法構造用製材 | Hem-Fir | 特級
404-89×89×3048 | 89 | 89 | 3048 | 404 | 3048 | 枠組壁工法構造用製材 | Hem-Fir | 特級
404-89×89×3658 | 89 | 89 | 3658 | 404 | 3658 | 枠組壁工法構造用製材 | Hem-Fir | 特級
404-89×89×4267 | 89 | 89 | 4267 | 404 | 4267 | 枠組壁工法構造用製材 | Hem-Fir | 特級
404-89×89×1829 | 89 | 89 | 1829 | 404 | 1829 | 枠組壁工法構造用製材 | Hem-Fir | １級
404-89×89×2438 | 89 | 89 | 2438 | 404 | 2438 | 枠組壁工法構造用製材 | Hem-Fir | １級
404-89×89×3048 | 89 | 89 | 3048 | 404 | 3048 | 枠組壁工法構造用製材 | Hem-Fir | １級
404-89×89×3658 | 89 | 89 | 3658 | 404 | 3658 | 枠組壁工法構造用製材 | Hem-Fir | １級
404-89×89×4267 | 89 | 89 | 4267 | 404 | 4267 | 枠組壁工法構造用製材 | Hem-Fir | １級
404-89×89×1829 | 89 | 89 | 1829 | 404 | 1829 | 枠組壁工法構造用製材 | Hem-Fir | ２級
404-89×89×2438 | 89 | 89 | 2438 | 404 | 2438 | 枠組壁工法構造用製材 | Hem-Fir | ２級
404-89×89×3048 | 89 | 89 | 3048 | 404 | 3048 | 枠組壁工法構造用製材 | Hem-Fir | ２級
404-89×89×3658 | 89 | 89 | 3658 | 404 | 3658 | 枠組壁工法構造用製材 | Hem-Fir | ２級
404-89×89×4267 | 89 | 89 | 4267 | 404 | 4267 | 枠組壁工法構造用製材 | Hem-Fir | ２級
404-89×89×1829 | 89 | 89 | 1829 | 404 | 1829 | 枠組壁工法構造用製材 | Hem-Tam | 特級
404-89×89×2438 | 89 | 89 | 2438 | 404 | 2438 | 枠組壁工法構造用製材 | Hem-Tam | 特級
404-89×89×3048 | 89 | 89 | 3048 | 404 | 3048 | 枠組壁工法構造用製材 | Hem-Tam | 特級
404-89×89×3658 | 89 | 89 | 3658 | 404 | 3658 | 枠組壁工法構造用製材 | Hem-Tam | 特級
404-89×89×4267 | 89 | 89 | 4267 | 404 | 4267 | 枠組壁工法構造用製材 | Hem-Tam | 特級
404-89×89×1829 | 89 | 89 | 1829 | 404 | 1829 | 枠組壁工法構造用製材 | Hem-Tam | １級
404-89×89×2438 | 89 | 89 | 2438 | 404 | 2438 | 枠組壁工法構造用製材 | Hem-Tam | １級
404-89×89×3048 | 89 | 89 | 3048 | 404 | 3048 | 枠組壁工法構造用製材 | Hem-Tam | １級
404-89×89×3658 | 89 | 89 | 3658 | 404 | 3658 | 枠組壁工法構造用製材 | Hem-Tam | １級
404-89×89×4267 | 89 | 89 | 4267 | 404 | 4267 | 枠組壁工法構造用製材 | Hem-Tam | １級
404-89×89×1829 | 89 | 89 | 1829 | 404 | 1829 | 枠組壁工法構造用製材 | Hem-Tam | ２級
404-89×89×2438 | 89 | 89 | 2438 | 404 | 2438 | 枠組壁工法構造用製材 | Hem-Tam | ２級
404-89×89×3048 | 89 | 89 | 3048 | 404 | 3048 | 枠組壁工法構造用製材 | Hem-Tam | ２級
404-89×89×3658 | 89 | 89 | 3658 | 404 | 3658 | 枠組壁工法構造用製材 | Hem-Tam | ２級
404-89×89×4267 | 89 | 89 | 4267 | 404 | 4267 | 枠組壁工法構造用製材 | Hem-Tam | ２級
404-89×89×1829 | 89 | 89 | 1829 | 404 | 1829 | 枠組壁工法構造用製材 | D Fir-L | 特級
404-89×89×2438 | 89 | 89 | 2438 | 404 | 2438 | 枠組壁工法構造用製材 | D Fir-L | 特級
404-89×89×3048 | 89 | 89 | 3048 | 404 | 3048 | 枠組壁工法構造用製材 | D Fir-L | 特級
404-89×89×3658 | 89 | 89 | 3658 | 404 | 3658 | 枠組壁工法構造用製材 | D Fir-L | 特級
404-89×89×4267 | 89 | 89 | 4267 | 404 | 4267 | 枠組壁工法構造用製材 | D Fir-L | 特級
404-89×89×1829 | 89 | 89 | 1829 | 404 | 1829 | 枠組壁工法構造用製材 | D Fir-L | １級
404-89×89×2438 | 89 | 89 | 2438 | 404 | 2438 | 枠組壁工法構造用製材 | D Fir-L | １級
404-89×89×3048 | 89 | 89 | 3048 | 404 | 3048 | 枠組壁工法構造用製材 | D Fir-L | １級
404-89×89×3658 | 89 | 89 | 3658 | 404 | 3658 | 枠組壁工法構造用製材 | D Fir-L | １級
404-89×89×4267 | 89 | 89 | 4267 | 404 | 4267 | 枠組壁工法構造用製材 | D Fir-L | １級
404-89×89×1829 | 89 | 89 | 1829 | 404 | 1829 | 枠組壁工法構造用製材 | D Fir-L | ２級
404-89×89×2438 | 89 | 89 | 2438 | 404 | 2438 | 枠組壁工法構造用製材 | D Fir-L | ２級
404-89×89×3048 | 89 | 89 | 3048 | 404 | 3048 | 枠組壁工法構造用製材 | D Fir-L | ２級
404-89×89×3658 | 89 | 89 | 3658 | 404 | 3658 | 枠組壁工法構造用製材 | D Fir-L | ２級
404-89×89×4267 | 89 | 89 | 4267 | 404 | 4267 | 枠組壁工法構造用製材 | D Fir-L | ２級
405-89×114×1829 | 89 | 114 | 1829 | 405 | 1829 | 枠組壁工法構造用製材 | JSⅢ | 特級
405-89×114×2438 | 89 | 114 | 2438 | 405 | 2438 | 枠組壁工法構造用製材 | JSⅢ | 特級
405-89×114×3048 | 89 | 114 | 3048 | 405 | 3048 | 枠組壁工法構造用製材 | JSⅢ | 特級
405-89×114×3658 | 89 | 114 | 3658 | 405 | 3658 | 枠組壁工法構造用製材 | JSⅢ | 特級
405-89×114×4267 | 89 | 114 | 4267 | 405 | 4267 | 枠組壁工法構造用製材 | JSⅢ | 特級
405-89×114×1829 | 89 | 114 | 1829 | 405 | 1829 | 枠組壁工法構造用製材 | JSⅢ | １級
405-89×114×2438 | 89 | 114 | 2438 | 405 | 2438 | 枠組壁工法構造用製材 | JSⅢ | １級
405-89×114×3048 | 89 | 114 | 3048 | 405 | 3048 | 枠組壁工法構造用製材 | JSⅢ | １級
405-89×114×3658 | 89 | 114 | 3658 | 405 | 3658 | 枠組壁工法構造用製材 | JSⅢ | １級
405-89×114×4267 | 89 | 114 | 4267 | 405 | 4267 | 枠組壁工法構造用製材 | JSⅢ | １級
405-89×114×1829 | 89 | 114 | 1829 | 405 | 1829 | 枠組壁工法構造用製材 | JSⅢ | ２級
405-89×114×2438 | 89 | 114 | 2438 | 405 | 2438 | 枠組壁工法構造用製材 | JSⅢ | ２級
405-89×114×3048 | 89 | 114 | 3048 | 405 | 3048 | 枠組壁工法構造用製材 | JSⅢ | ２級
405-89×114×3658 | 89 | 114 | 3658 | 405 | 3658 | 枠組壁工法構造用製材 | JSⅢ | ２級
405-89×114×4267 | 89 | 114 | 4267 | 405 | 4267 | 枠組壁工法構造用製材 | JSⅢ | ２級
405-89×114×1829 | 89 | 114 | 1829 | 405 | 1829 | 枠組壁工法構造用製材 | JSⅡ | 特級
405-89×114×2438 | 89 | 114 | 2438 | 405 | 2438 | 枠組壁工法構造用製材 | JSⅡ | 特級
405-89×114×3048 | 89 | 114 | 3048 | 405 | 3048 | 枠組壁工法構造用製材 | JSⅡ | 特級
405-89×114×3658 | 89 | 114 | 3658 | 405 | 3658 | 枠組壁工法構造用製材 | JSⅡ | 特級
405-89×114×4267 | 89 | 114 | 4267 | 405 | 4267 | 枠組壁工法構造用製材 | JSⅡ | 特級
405-89×114×1829 | 89 | 114 | 1829 | 405 | 1829 | 枠組壁工法構造用製材 | JSⅡ | １級
405-89×114×2438 | 89 | 114 | 2438 | 405 | 2438 | 枠組壁工法構造用製材 | JSⅡ | １級
405-89×114×3048 | 89 | 114 | 3048 | 405 | 3048 | 枠組壁工法構造用製材 | JSⅡ | １級
405-89×114×3658 | 89 | 114 | 3658 | 405 | 3658 | 枠組壁工法構造用製材 | JSⅡ | １級
405-89×114×4267 | 89 | 114 | 4267 | 405 | 4267 | 枠組壁工法構造用製材 | JSⅡ | １級
405-89×114×1829 | 89 | 114 | 1829 | 405 | 1829 | 枠組壁工法構造用製材 | JSⅡ | ２級
405-89×114×2438 | 89 | 114 | 2438 | 405 | 2438 | 枠組壁工法構造用製材 | JSⅡ | ２級
405-89×114×3048 | 89 | 114 | 3048 | 405 | 3048 | 枠組壁工法構造用製材 | JSⅡ | ２級
405-89×114×3658 | 89 | 114 | 3658 | 405 | 3658 | 枠組壁工法構造用製材 | JSⅡ | ２級
405-89×114×4267 | 89 | 114 | 4267 | 405 | 4267 | 枠組壁工法構造用製材 | JSⅡ | ２級
405-89×114×1829 | 89 | 114 | 1829 | 405 | 1829 | 枠組壁工法構造用製材 | JSⅠ | 特級
405-89×114×2438 | 89 | 114 | 2438 | 405 | 2438 | 枠組壁工法構造用製材 | JSⅠ | 特級
405-89×114×3048 | 89 | 114 | 3048 | 405 | 3048 | 枠組壁工法構造用製材 | JSⅠ | 特級
405-89×114×3658 | 89 | 114 | 3658 | 405 | 3658 | 枠組壁工法構造用製材 | JSⅠ | 特級
405-89×114×4267 | 89 | 114 | 4267 | 405 | 4267 | 枠組壁工法構造用製材 | JSⅠ | 特級
405-89×114×1829 | 89 | 114 | 1829 | 405 | 1829 | 枠組壁工法構造用製材 | JSⅠ | １級
405-89×114×2438 | 89 | 114 | 2438 | 405 | 2438 | 枠組壁工法構造用製材 | JSⅠ | １級
405-89×114×3048 | 89 | 114 | 3048 | 405 | 3048 | 枠組壁工法構造用製材 | JSⅠ | １級
405-89×114×3658 | 89 | 114 | 3658 | 405 | 3658 | 枠組壁工法構造用製材 | JSⅠ | １級
405-89×114×4267 | 89 | 114 | 4267 | 405 | 4267 | 枠組壁工法構造用製材 | JSⅠ | １級
405-89×114×1829 | 89 | 114 | 1829 | 405 | 1829 | 枠組壁工法構造用製材 | JSⅠ | ２級
405-89×114×2438 | 89 | 114 | 2438 | 405 | 2438 | 枠組壁工法構造用製材 | JSⅠ | ２級
405-89×114×3048 | 89 | 114 | 3048 | 405 | 3048 | 枠組壁工法構造用製材 | JSⅠ | ２級
405-89×114×3658 | 89 | 114 | 3658 | 405 | 3658 | 枠組壁工法構造用製材 | JSⅠ | ２級
405-89×114×4267 | 89 | 114 | 4267 | 405 | 4267 | 枠組壁工法構造用製材 | JSⅠ | ２級
405-89×114×1829 | 89 | 114 | 1829 | 405 | 1829 | 枠組壁工法構造用製材 | SYP | 特級
405-89×114×2438 | 89 | 114 | 2438 | 405 | 2438 | 枠組壁工法構造用製材 | SYP | 特級
405-89×114×3048 | 89 | 114 | 3048 | 405 | 3048 | 枠組壁工法構造用製材 | SYP | 特級
405-89×114×3658 | 89 | 114 | 3658 | 405 | 3658 | 枠組壁工法構造用製材 | SYP | 特級
405-89×114×4267 | 89 | 114 | 4267 | 405 | 4267 | 枠組壁工法構造用製材 | SYP | 特級
405-89×114×1829 | 89 | 114 | 1829 | 405 | 1829 | 枠組壁工法構造用製材 | SYP | １級
405-89×114×2438 | 89 | 114 | 2438 | 405 | 2438 | 枠組壁工法構造用製材 | SYP | １級
405-89×114×3048 | 89 | 114 | 3048 | 405 | 3048 | 枠組壁工法構造用製材 | SYP | １級
405-89×114×3658 | 89 | 114 | 3658 | 405 | 3658 | 枠組壁工法構造用製材 | SYP | １級
405-89×114×4267 | 89 | 114 | 4267 | 405 | 4267 | 枠組壁工法構造用製材 | SYP | １級
405-89×114×1829 | 89 | 114 | 1829 | 405 | 1829 | 枠組壁工法構造用製材 | SYP | ２級
405-89×114×2438 | 89 | 114 | 2438 | 405 | 2438 | 枠組壁工法構造用製材 | SYP | ２級
405-89×114×3048 | 89 | 114 | 3048 | 405 | 3048 | 枠組壁工法構造用製材 | SYP | ２級
405-89×114×3658 | 89 | 114 | 3658 | 405 | 3658 | 枠組壁工法構造用製材 | SYP | ２級
405-89×114×4267 | 89 | 114 | 4267 | 405 | 4267 | 枠組壁工法構造用製材 | SYP | ２級
406-89×140×3048 | 89 | 140 | 3048 | 406 | 3048 | 枠組壁工法構造用製材 | W Cedar | 特級
406-89×140×3658 | 89 | 140 | 3658 | 406 | 3658 | 枠組壁工法構造用製材 | W Cedar | 特級
406-89×140×4267 | 89 | 140 | 4267 | 406 | 4267 | 枠組壁工法構造用製材 | W Cedar | 特級
406-89×140×3048 | 89 | 140 | 3048 | 406 | 3048 | 枠組壁工法構造用製材 | W Cedar | １級
406-89×140×3658 | 89 | 140 | 3658 | 406 | 3658 | 枠組壁工法構造用製材 | W Cedar | １級
406-89×140×4267 | 89 | 140 | 4267 | 406 | 4267 | 枠組壁工法構造用製材 | W Cedar | １級
406-89×140×3048 | 89 | 140 | 3048 | 406 | 3048 | 枠組壁工法構造用製材 | W Cedar | ２級
406-89×140×3658 | 89 | 140 | 3658 | 406 | 3658 | 枠組壁工法構造用製材 | W Cedar | ２級
406-89×140×4267 | 89 | 140 | 4267 | 406 | 4267 | 枠組壁工法構造用製材 | W Cedar | ２級
406-89×140×3048 | 89 | 140 | 3048 | 406 | 3048 | 枠組壁工法構造用製材 | SPF | 特級
406-89×140×3658 | 89 | 140 | 3658 | 406 | 3658 | 枠組壁工法構造用製材 | SPF | 特級
406-89×140×4267 | 89 | 140 | 4267 | 406 | 4267 | 枠組壁工法構造用製材 | SPF | 特級
406-89×140×3048 | 89 | 140 | 3048 | 406 | 3048 | 枠組壁工法構造用製材 | SPF | １級
406-89×140×3658 | 89 | 140 | 3658 | 406 | 3658 | 枠組壁工法構造用製材 | SPF | １級
406-89×140×4267 | 89 | 140 | 4267 | 406 | 4267 | 枠組壁工法構造用製材 | SPF | １級
406-89×140×3048 | 89 | 140 | 3048 | 406 | 3048 | 枠組壁工法構造用製材 | SPF | ２級
406-89×140×3658 | 89 | 140 | 3658 | 406 | 3658 | 枠組壁工法構造用製材 | SPF | ２級
406-89×140×4267 | 89 | 140 | 4267 | 406 | 4267 | 枠組壁工法構造用製材 | SPF | ２級
406-89×140×3048 | 89 | 140 | 3048 | 406 | 3048 | 枠組壁工法構造用製材 | Hem-Fir | 特級
406-89×140×3658 | 89 | 140 | 3658 | 406 | 3658 | 枠組壁工法構造用製材 | Hem-Fir | 特級
406-89×140×4267 | 89 | 140 | 4267 | 406 | 4267 | 枠組壁工法構造用製材 | Hem-Fir | 特級
406-89×140×3048 | 89 | 140 | 3048 | 406 | 3048 | 枠組壁工法構造用製材 | Hem-Fir | １級
406-89×140×3658 | 89 | 140 | 3658 | 406 | 3658 | 枠組壁工法構造用製材 | Hem-Fir | １級
406-89×140×4267 | 89 | 140 | 4267 | 406 | 4267 | 枠組壁工法構造用製材 | Hem-Fir | １級
406-89×140×3048 | 89 | 140 | 3048 | 406 | 3048 | 枠組壁工法構造用製材 | Hem-Fir | ２級
406-89×140×3658 | 89 | 140 | 3658 | 406 | 3658 | 枠組壁工法構造用製材 | Hem-Fir | ２級
406-89×140×4267 | 89 | 140 | 4267 | 406 | 4267 | 枠組壁工法構造用製材 | Hem-Fir | ２級
406-89×140×3048 | 89 | 140 | 3048 | 406 | 3048 | 枠組壁工法構造用製材 | Hem-Tam | 特級
406-89×140×3658 | 89 | 140 | 3658 | 406 | 3658 | 枠組壁工法構造用製材 | Hem-Tam | 特級
406-89×140×4267 | 89 | 140 | 4267 | 406 | 4267 | 枠組壁工法構造用製材 | Hem-Tam | 特級
406-89×140×3048 | 89 | 140 | 3048 | 406 | 3048 | 枠組壁工法構造用製材 | Hem-Tam | １級
406-89×140×3658 | 89 | 140 | 3658 | 406 | 3658 | 枠組壁工法構造用製材 | Hem-Tam | １級
406-89×140×4267 | 89 | 140 | 4267 | 406 | 4267 | 枠組壁工法構造用製材 | Hem-Tam | １級
406-89×140×3048 | 89 | 140 | 3048 | 406 | 3048 | 枠組壁工法構造用製材 | Hem-Tam | ２級
406-89×140×3658 | 89 | 140 | 3658 | 406 | 3658 | 枠組壁工法構造用製材 | Hem-Tam | ２級
406-89×140×4267 | 89 | 140 | 4267 | 406 | 4267 | 枠組壁工法構造用製材 | Hem-Tam | ２級
406-89×140×3048 | 89 | 140 | 3048 | 406 | 3048 | 枠組壁工法構造用製材 | D Fir-L | 特級
406-89×140×3658 | 89 | 140 | 3658 | 406 | 3658 | 枠組壁工法構造用製材 | D Fir-L | 特級
406-89×140×4267 | 89 | 140 | 4267 | 406 | 4267 | 枠組壁工法構造用製材 | D Fir-L | 特級
406-89×140×3048 | 89 | 140 | 3048 | 406 | 3048 | 枠組壁工法構造用製材 | D Fir-L | １級
406-89×140×3658 | 89 | 140 | 3658 | 406 | 3658 | 枠組壁工法構造用製材 | D Fir-L | １級
406-89×140×4267 | 89 | 140 | 4267 | 406 | 4267 | 枠組壁工法構造用製材 | D Fir-L | １級
406-89×140×3048 | 89 | 140 | 3048 | 406 | 3048 | 枠組壁工法構造用製材 | D Fir-L | ２級
406-89×140×3658 | 89 | 140 | 3658 | 406 | 3658 | 枠組壁工法構造用製材 | D Fir-L | ２級
406-89×140×4267 | 89 | 140 | 4267 | 406 | 4267 | 枠組壁工法構造用製材 | D Fir-L | ２級
408-89×184×3048 | 89 | 184 | 3048 | 408 | 3048 | 枠組壁工法構造用製材 | W Cedar | 特級
408-89×184×3658 | 89 | 184 | 3658 | 408 | 3658 | 枠組壁工法構造用製材 | W Cedar | 特級
408-89×184×4267 | 89 | 184 | 4267 | 408 | 4267 | 枠組壁工法構造用製材 | W Cedar | 特級
408-89×184×3048 | 89 | 184 | 3048 | 408 | 3048 | 枠組壁工法構造用製材 | W Cedar | １級
408-89×184×3658 | 89 | 184 | 3658 | 408 | 3658 | 枠組壁工法構造用製材 | W Cedar | １級
408-89×184×4267 | 89 | 184 | 4267 | 408 | 4267 | 枠組壁工法構造用製材 | W Cedar | １級
408-89×184×3048 | 89 | 184 | 3048 | 408 | 3048 | 枠組壁工法構造用製材 | W Cedar | ２級
408-89×184×3658 | 89 | 184 | 3658 | 408 | 3658 | 枠組壁工法構造用製材 | W Cedar | ２級
408-89×184×4267 | 89 | 184 | 4267 | 408 | 4267 | 枠組壁工法構造用製材 | W Cedar | ２級
408-89×184×3048 | 89 | 184 | 3048 | 408 | 3048 | 枠組壁工法構造用製材 | SPF | 特級
408-89×184×3658 | 89 | 184 | 3658 | 408 | 3658 | 枠組壁工法構造用製材 | SPF | 特級
408-89×184×4267 | 89 | 184 | 4267 | 408 | 4267 | 枠組壁工法構造用製材 | SPF | 特級
408-89×184×3048 | 89 | 184 | 3048 | 408 | 3048 | 枠組壁工法構造用製材 | SPF | １級
408-89×184×3658 | 89 | 184 | 3658 | 408 | 3658 | 枠組壁工法構造用製材 | SPF | １級
408-89×184×4267 | 89 | 184 | 4267 | 408 | 4267 | 枠組壁工法構造用製材 | SPF | １級
408-89×184×3048 | 89 | 184 | 3048 | 408 | 3048 | 枠組壁工法構造用製材 | SPF | ２級
408-89×184×3658 | 89 | 184 | 3658 | 408 | 3658 | 枠組壁工法構造用製材 | SPF | ２級
408-89×184×4267 | 89 | 184 | 4267 | 408 | 4267 | 枠組壁工法構造用製材 | SPF | ２級
408-89×184×3048 | 89 | 184 | 3048 | 408 | 3048 | 枠組壁工法構造用製材 | Hem-Fir | 特級
408-89×184×3658 | 89 | 184 | 3658 | 408 | 3658 | 枠組壁工法構造用製材 | Hem-Fir | 特級
408-89×184×4267 | 89 | 184 | 4267 | 408 | 4267 | 枠組壁工法構造用製材 | Hem-Fir | 特級
408-89×184×3048 | 89 | 184 | 3048 | 408 | 3048 | 枠組壁工法構造用製材 | Hem-Fir | １級
408-89×184×3658 | 89 | 184 | 3658 | 408 | 3658 | 枠組壁工法構造用製材 | Hem-Fir | １級
408-89×184×4267 | 89 | 184 | 4267 | 408 | 4267 | 枠組壁工法構造用製材 | Hem-Fir | １級
408-89×184×3048 | 89 | 184 | 3048 | 408 | 3048 | 枠組壁工法構造用製材 | Hem-Fir | ２級
408-89×184×3658 | 89 | 184 | 3658 | 408 | 3658 | 枠組壁工法構造用製材 | Hem-Fir | ２級
408-89×184×4267 | 89 | 184 | 4267 | 408 | 4267 | 枠組壁工法構造用製材 | Hem-Fir | ２級
408-89×184×3048 | 89 | 184 | 3048 | 408 | 3048 | 枠組壁工法構造用製材 | Hem-Tam | 特級
408-89×184×3658 | 89 | 184 | 3658 | 408 | 3658 | 枠組壁工法構造用製材 | Hem-Tam | 特級
408-89×184×4267 | 89 | 184 | 4267 | 408 | 4267 | 枠組壁工法構造用製材 | Hem-Tam | 特級
408-89×184×3048 | 89 | 184 | 3048 | 408 | 3048 | 枠組壁工法構造用製材 | Hem-Tam | １級
408-89×184×3658 | 89 | 184 | 3658 | 408 | 3658 | 枠組壁工法構造用製材 | Hem-Tam | １級
408-89×184×4267 | 89 | 184 | 4267 | 408 | 4267 | 枠組壁工法構造用製材 | Hem-Tam | １級
408-89×184×3048 | 89 | 184 | 3048 | 408 | 3048 | 枠組壁工法構造用製材 | Hem-Tam | ２級
408-89×184×3658 | 89 | 184 | 3658 | 408 | 3658 | 枠組壁工法構造用製材 | Hem-Tam | ２級
408-89×184×4267 | 89 | 184 | 4267 | 408 | 4267 | 枠組壁工法構造用製材 | Hem-Tam | ２級
408-89×184×3048 | 89 | 184 | 3048 | 408 | 3048 | 枠組壁工法構造用製材 | D Fir-L | 特級
408-89×184×3658 | 89 | 184 | 3658 | 408 | 3658 | 枠組壁工法構造用製材 | D Fir-L | 特級
408-89×184×4267 | 89 | 184 | 4267 | 408 | 4267 | 枠組壁工法構造用製材 | D Fir-L | 特級
408-89×184×3048 | 89 | 184 | 3048 | 408 | 3048 | 枠組壁工法構造用製材 | D Fir-L | １級
408-89×184×3658 | 89 | 184 | 3658 | 408 | 3658 | 枠組壁工法構造用製材 | D Fir-L | １級
408-89×184×4267 | 89 | 184 | 4267 | 408 | 4267 | 枠組壁工法構造用製材 | D Fir-L | １級
408-89×184×3048 | 89 | 184 | 3048 | 408 | 3048 | 枠組壁工法構造用製材 | D Fir-L | ２級
408-89×184×3658 | 89 | 184 | 3658 | 408 | 3658 | 枠組壁工法構造用製材 | D Fir-L | ２級
408-89×184×4267 | 89 | 184 | 4267 | 408 | 4267 | 枠組壁工法構造用製材 | D Fir-L | ２級
204W-76×89×1829 | 76 | 89 | 1829 | 204W | 1829 | 枠組壁工法構造用製材 | JSⅢ | 特級
204W-76×89×2438 | 76 | 89 | 2438 | 204W | 2438 | 枠組壁工法構造用製材 | JSⅢ | 特級
204W-76×89×3048 | 76 | 89 | 3048 | 204W | 3048 | 枠組壁工法構造用製材 | JSⅢ | 特級
204W-76×89×3658 | 76 | 89 | 3658 | 204W | 3658 | 枠組壁工法構造用製材 | JSⅢ | 特級
204W-76×89×4267 | 76 | 89 | 4267 | 204W | 4267 | 枠組壁工法構造用製材 | JSⅢ | 特級
204W-76×89×1829 | 76 | 89 | 1829 | 204W | 1829 | 枠組壁工法構造用製材 | JSⅢ | １級
204W-76×89×2438 | 76 | 89 | 2438 | 204W | 2438 | 枠組壁工法構造用製材 | JSⅢ | １級
204W-76×89×3048 | 76 | 89 | 3048 | 204W | 3048 | 枠組壁工法構造用製材 | JSⅢ | １級
204W-76×89×3658 | 76 | 89 | 3658 | 204W | 3658 | 枠組壁工法構造用製材 | JSⅢ | １級
204W-76×89×4267 | 76 | 89 | 4267 | 204W | 4267 | 枠組壁工法構造用製材 | JSⅢ | １級
204W-76×89×1829 | 76 | 89 | 1829 | 204W | 1829 | 枠組壁工法構造用製材 | JSⅢ | ２級
204W-76×89×2438 | 76 | 89 | 2438 | 204W | 2438 | 枠組壁工法構造用製材 | JSⅢ | ２級
204W-76×89×3048 | 76 | 89 | 3048 | 204W | 3048 | 枠組壁工法構造用製材 | JSⅢ | ２級
204W-76×89×3658 | 76 | 89 | 3658 | 204W | 3658 | 枠組壁工法構造用製材 | JSⅢ | ２級
204W-76×89×4267 | 76 | 89 | 4267 | 204W | 4267 | 枠組壁工法構造用製材 | JSⅢ | ２級
204W-76×89×1829 | 76 | 89 | 1829 | 204W | 1829 | 枠組壁工法構造用製材 | JSⅡ | 特級
204W-76×89×2438 | 76 | 89 | 2438 | 204W | 2438 | 枠組壁工法構造用製材 | JSⅡ | 特級
204W-76×89×3048 | 76 | 89 | 3048 | 204W | 3048 | 枠組壁工法構造用製材 | JSⅡ | 特級
204W-76×89×3658 | 76 | 89 | 3658 | 204W | 3658 | 枠組壁工法構造用製材 | JSⅡ | 特級
204W-76×89×4267 | 76 | 89 | 4267 | 204W | 4267 | 枠組壁工法構造用製材 | JSⅡ | 特級
204W-76×89×1829 | 76 | 89 | 1829 | 204W | 1829 | 枠組壁工法構造用製材 | JSⅡ | １級
204W-76×89×2438 | 76 | 89 | 2438 | 204W | 2438 | 枠組壁工法構造用製材 | JSⅡ | １級
204W-76×89×3048 | 76 | 89 | 3048 | 204W | 3048 | 枠組壁工法構造用製材 | JSⅡ | １級
204W-76×89×3658 | 76 | 89 | 3658 | 204W | 3658 | 枠組壁工法構造用製材 | JSⅡ | １級
204W-76×89×4267 | 76 | 89 | 4267 | 204W | 4267 | 枠組壁工法構造用製材 | JSⅡ | １級
204W-76×89×1829 | 76 | 89 | 1829 | 204W | 1829 | 枠組壁工法構造用製材 | JSⅡ | ２級
204W-76×89×2438 | 76 | 89 | 2438 | 204W | 2438 | 枠組壁工法構造用製材 | JSⅡ | ２級
204W-76×89×3048 | 76 | 89 | 3048 | 204W | 3048 | 枠組壁工法構造用製材 | JSⅡ | ２級
204W-76×89×3658 | 76 | 89 | 3658 | 204W | 3658 | 枠組壁工法構造用製材 | JSⅡ | ２級
204W-76×89×4267 | 76 | 89 | 4267 | 204W | 4267 | 枠組壁工法構造用製材 | JSⅡ | ２級
204W-76×89×1829 | 76 | 89 | 1829 | 204W | 1829 | 枠組壁工法構造用製材 | JSⅠ | 特級
204W-76×89×2438 | 76 | 89 | 2438 | 204W | 2438 | 枠組壁工法構造用製材 | JSⅠ | 特級
204W-76×89×3048 | 76 | 89 | 3048 | 204W | 3048 | 枠組壁工法構造用製材 | JSⅠ | 特級
204W-76×89×3658 | 76 | 89 | 3658 | 204W | 3658 | 枠組壁工法構造用製材 | JSⅠ | 特級
204W-76×89×4267 | 76 | 89 | 4267 | 204W | 4267 | 枠組壁工法構造用製材 | JSⅠ | 特級
204W-76×89×1829 | 76 | 89 | 1829 | 204W | 1829 | 枠組壁工法構造用製材 | JSⅠ | １級
204W-76×89×2438 | 76 | 89 | 2438 | 204W | 2438 | 枠組壁工法構造用製材 | JSⅠ | １級
204W-76×89×3048 | 76 | 89 | 3048 | 204W | 3048 | 枠組壁工法構造用製材 | JSⅠ | １級
204W-76×89×3658 | 76 | 89 | 3658 | 204W | 3658 | 枠組壁工法構造用製材 | JSⅠ | １級
204W-76×89×4267 | 76 | 89 | 4267 | 204W | 4267 | 枠組壁工法構造用製材 | JSⅠ | １級
204W-76×89×1829 | 76 | 89 | 1829 | 204W | 1829 | 枠組壁工法構造用製材 | JSⅠ | ２級
204W-76×89×2438 | 76 | 89 | 2438 | 204W | 2438 | 枠組壁工法構造用製材 | JSⅠ | ２級
204W-76×89×3048 | 76 | 89 | 3048 | 204W | 3048 | 枠組壁工法構造用製材 | JSⅠ | ２級
204W-76×89×3658 | 76 | 89 | 3658 | 204W | 3658 | 枠組壁工法構造用製材 | JSⅠ | ２級
204W-76×89×4267 | 76 | 89 | 4267 | 204W | 4267 | 枠組壁工法構造用製材 | JSⅠ | ２級
204W-76×89×1829 | 76 | 89 | 1829 | 204W | 1829 | 枠組壁工法構造用製材 | SYP | 特級
204W-76×89×2438 | 76 | 89 | 2438 | 204W | 2438 | 枠組壁工法構造用製材 | SYP | 特級
204W-76×89×3048 | 76 | 89 | 3048 | 204W | 3048 | 枠組壁工法構造用製材 | SYP | 特級
204W-76×89×3658 | 76 | 89 | 3658 | 204W | 3658 | 枠組壁工法構造用製材 | SYP | 特級
204W-76×89×4267 | 76 | 89 | 4267 | 204W | 4267 | 枠組壁工法構造用製材 | SYP | 特級
204W-76×89×1829 | 76 | 89 | 1829 | 204W | 1829 | 枠組壁工法構造用製材 | SYP | １級
204W-76×89×2438 | 76 | 89 | 2438 | 204W | 2438 | 枠組壁工法構造用製材 | SYP | １級
204W-76×89×3048 | 76 | 89 | 3048 | 204W | 3048 | 枠組壁工法構造用製材 | SYP | １級
204W-76×89×3658 | 76 | 89 | 3658 | 204W | 3658 | 枠組壁工法構造用製材 | SYP | １級
204W-76×89×4267 | 76 | 89 | 4267 | 204W | 4267 | 枠組壁工法構造用製材 | SYP | １級
204W-76×89×1829 | 76 | 89 | 1829 | 204W | 1829 | 枠組壁工法構造用製材 | SYP | ２級
204W-76×89×2438 | 76 | 89 | 2438 | 204W | 2438 | 枠組壁工法構造用製材 | SYP | ２級
204W-76×89×3048 | 76 | 89 | 3048 | 204W | 3048 | 枠組壁工法構造用製材 | SYP | ２級
204W-76×89×3658 | 76 | 89 | 3658 | 204W | 3658 | 枠組壁工法構造用製材 | SYP | ２級
204W-76×89×4267 | 76 | 89 | 4267 | 204W | 4267 | 枠組壁工法構造用製材 | SYP | ２級

## ➃枠組壁工法集成材
タイプ | 短辺(mm) | 長辺(mm) | 材長(mm) | JAS寸法型式 | JAS長さ(mm) | JAS品名 | JAS樹種名 | JAS強度等級 | JAS材⾯の品質 | JAS接着性能 | JAS ホルムアルデヒド 放散量・使用有無 | JAS検査方法 | JAS使用接着剤 | JAS保存処理 | JAS木材保存剤 | AQ認証区分 | 製造者名
406-89×140×1910 | 89 | 140 | 1910 | 406 | 1910 | 構造用集成材 | スギ | E65-F225
406-89×140×2870 | 89 | 140 | 2870 | 406 | 2870 | 構造用集成材 | スギ | E65-F225
406-89×140×3830 | 89 | 140 | 3830 | 406 | 3830 | 構造用集成材 | スギ | E65-F225
406-89×140×4690 | 89 | 140 | 4690 | 406 | 4690 | 構造用集成材 | スギ | E65-F225
406-89×140×5750 | 89 | 140 | 5750 | 406 | 5750 | 構造用集成材 | スギ | E65-F225
406-89×140×6004 | 89 | 140 | 6004 | 406 | 6004 | 構造用集成材 | スギ | E65-F225
406-89×140×1910 | 89 | 140 | 1910 | 406 | 1910 | 構造用集成材 | ヒノキ | E95-F270
406-89×140×2870 | 89 | 140 | 2870 | 406 | 2870 | 構造用集成材 | ヒノキ | E95-F270
406-89×140×3830 | 89 | 140 | 3830 | 406 | 3830 | 構造用集成材 | ヒノキ | E95-F270
406-89×140×4690 | 89 | 140 | 4690 | 406 | 4690 | 構造用集成材 | ヒノキ | E95-F270
406-89×140×5750 | 89 | 140 | 5750 | 406 | 5750 | 構造用集成材 | ヒノキ | E95-F270
406-89×140×6004 | 89 | 140 | 6004 | 406 | 6004 | 構造用集成材 | ヒノキ | E95-F270
406-89×140×1910 | 89 | 140 | 1910 | 406 | 1910 | 構造用集成材 | ヒノキ | E85-F255
406-89×140×2870 | 89 | 140 | 2870 | 406 | 2870 | 構造用集成材 | ヒノキ | E85-F255
406-89×140×3830 | 89 | 140 | 3830 | 406 | 3830 | 構造用集成材 | ヒノキ | E85-F255
406-89×140×4690 | 89 | 140 | 4690 | 406 | 4690 | 構造用集成材 | ヒノキ | E85-F255
406-89×140×5750 | 89 | 140 | 5750 | 406 | 5750 | 構造用集成材 | ヒノキ | E85-F255
406-89×140×6004 | 89 | 140 | 6004 | 406 | 6004 | 構造用集成材 | ヒノキ | E85-F255
406-89×140×1910 | 89 | 140 | 1910 | 406 | 1910 | 構造用集成材 | WW | E95-F270
406-89×140×2870 | 89 | 140 | 2870 | 406 | 2870 | 構造用集成材 | WW | E95-F270
406-89×140×3830 | 89 | 140 | 3830 | 406 | 3830 | 構造用集成材 | WW | E95-F270
406-89×140×4690 | 89 | 140 | 4690 | 406 | 4690 | 構造用集成材 | WW | E95-F270
406-89×140×5750 | 89 | 140 | 5750 | 406 | 5750 | 構造用集成材 | WW | E95-F270
406-89×140×6004 | 89 | 140 | 6004 | 406 | 6004 | 構造用集成材 | WW | E95-F270
406-89×140×1910 | 89 | 140 | 1910 | 406 | 1910 | 構造用集成材 | WW | E85-F255
406-89×140×2870 | 89 | 140 | 2870 | 406 | 2870 | 構造用集成材 | WW | E85-F255
406-89×140×3830 | 89 | 140 | 3830 | 406 | 3830 | 構造用集成材 | WW | E85-F255
406-89×140×4690 | 89 | 140 | 4690 | 406 | 4690 | 構造用集成材 | WW | E85-F255
406-89×140×5750 | 89 | 140 | 5750 | 406 | 5750 | 構造用集成材 | WW | E85-F255
406-89×140×6004 | 89 | 140 | 6004 | 406 | 6004 | 構造用集成材 | WW | E85-F255
406-89×140×1910 | 89 | 140 | 1910 | 406 | 1910 | 構造用集成材 | RW | E95-F270
406-89×140×2870 | 89 | 140 | 2870 | 406 | 2870 | 構造用集成材 | RW | E95-F270
406-89×140×3830 | 89 | 140 | 3830 | 406 | 3830 | 構造用集成材 | RW | E95-F270
406-89×140×4690 | 89 | 140 | 4690 | 406 | 4690 | 構造用集成材 | RW | E95-F270
406-89×140×5750 | 89 | 140 | 5750 | 406 | 5750 | 構造用集成材 | RW | E95-F270
406-89×140×6004 | 89 | 140 | 6004 | 406 | 6004 | 構造用集成材 | RW | E95-F270
406-89×140×1910 | 89 | 140 | 1910 | 406 | 1910 | 構造用集成材 | RW | E85-F255
406-89×140×2870 | 89 | 140 | 2870 | 406 | 2870 | 構造用集成材 | RW | E85-F255
406-89×140×3830 | 89 | 140 | 3830 | 406 | 3830 | 構造用集成材 | RW | E85-F255
406-89×140×4690 | 89 | 140 | 4690 | 406 | 4690 | 構造用集成材 | RW | E85-F255
406-89×140×5750 | 89 | 140 | 5750 | 406 | 5750 | 構造用集成材 | RW | E85-F255
406-89×140×6004 | 89 | 140 | 6004 | 406 | 6004 | 構造用集成材 | RW | E85-F255
406-89×140×1910 | 89 | 140 | 1910 | 406 | 1910 | 構造用集成材 | SPF | E95-F270
406-89×140×2870 | 89 | 140 | 2870 | 406 | 2870 | 構造用集成材 | SPF | E95-F270
406-89×140×3830 | 89 | 140 | 3830 | 406 | 3830 | 構造用集成材 | SPF | E95-F270
406-89×140×4690 | 89 | 140 | 4690 | 406 | 4690 | 構造用集成材 | SPF | E95-F270
406-89×140×5750 | 89 | 140 | 5750 | 406 | 5750 | 構造用集成材 | SPF | E95-F270
406-89×140×6004 | 89 | 140 | 6004 | 406 | 6004 | 構造用集成材 | SPF | E95-F270
406-89×140×1910 | 89 | 140 | 1910 | 406 | 1910 | 構造用集成材 | SPF | E85-F255
406-89×140×2870 | 89 | 140 | 2870 | 406 | 2870 | 構造用集成材 | SPF | E85-F255
406-89×140×3830 | 89 | 140 | 3830 | 406 | 3830 | 構造用集成材 | SPF | E85-F255
406-89×140×4690 | 89 | 140 | 4690 | 406 | 4690 | 構造用集成材 | SPF | E85-F255
406-89×140×5750 | 89 | 140 | 5750 | 406 | 5750 | 構造用集成材 | SPF | E85-F255
406-89×140×6004 | 89 | 140 | 6004 | 406 | 6004 | 構造用集成材 | SPF | E85-F255
406-89×140×1910 | 89 | 140 | 1910 | 406 | 1910 | 構造用集成材 | ベイマツ | E120-F330
406-89×140×2870 | 89 | 140 | 2870 | 406 | 2870 | 構造用集成材 | ベイマツ | E120-F330
406-89×140×3830 | 89 | 140 | 3830 | 406 | 3830 | 構造用集成材 | ベイマツ | E120-F330
406-89×140×4690 | 89 | 140 | 4690 | 406 | 4690 | 構造用集成材 | ベイマツ | E120-F330
406-89×140×5750 | 89 | 140 | 5750 | 406 | 5750 | 構造用集成材 | ベイマツ | E120-F330
406-89×140×6004 | 89 | 140 | 6004 | 406 | 6004 | 構造用集成材 | ベイマツ | E120-F330
408-89×184×1910 | 89 | 184 | 1910 | 408 | 1910 | 構造用集成材 | スギ | E65-F225
408-89×184×2870 | 89 | 184 | 2870 | 408 | 2870 | 構造用集成材 | スギ | E65-F225
408-89×184×3830 | 89 | 184 | 3830 | 408 | 3830 | 構造用集成材 | スギ | E65-F225
408-89×184×4690 | 89 | 184 | 4690 | 408 | 4690 | 構造用集成材 | スギ | E65-F225
408-89×184×5750 | 89 | 184 | 5750 | 408 | 5750 | 構造用集成材 | スギ | E65-F225
408-89×184×6004 | 89 | 184 | 6004 | 408 | 6004 | 構造用集成材 | スギ | E65-F225
408-89×184×1910 | 89 | 184 | 1910 | 408 | 1910 | 構造用集成材 | ヒノキ | E95-F270
408-89×184×2870 | 89 | 184 | 2870 | 408 | 2870 | 構造用集成材 | ヒノキ | E95-F270
408-89×184×3830 | 89 | 184 | 3830 | 408 | 3830 | 構造用集成材 | ヒノキ | E95-F270
408-89×184×4690 | 89 | 184 | 4690 | 408 | 4690 | 構造用集成材 | ヒノキ | E95-F270
408-89×184×5750 | 89 | 184 | 5750 | 408 | 5750 | 構造用集成材 | ヒノキ | E95-F270
408-89×184×6004 | 89 | 184 | 6004 | 408 | 6004 | 構造用集成材 | ヒノキ | E95-F270
408-89×184×1910 | 89 | 184 | 1910 | 408 | 1910 | 構造用集成材 | ヒノキ | E85-F255
408-89×184×2870 | 89 | 184 | 2870 | 408 | 2870 | 構造用集成材 | ヒノキ | E85-F255
408-89×184×3830 | 89 | 184 | 3830 | 408 | 3830 | 構造用集成材 | ヒノキ | E85-F255
408-89×184×4690 | 89 | 184 | 4690 | 408 | 4690 | 構造用集成材 | ヒノキ | E85-F255
408-89×184×5750 | 89 | 184 | 5750 | 408 | 5750 | 構造用集成材 | ヒノキ | E85-F255
408-89×184×6004 | 89 | 184 | 6004 | 408 | 6004 | 構造用集成材 | ヒノキ | E85-F255
408-89×184×1910 | 89 | 184 | 1910 | 408 | 1910 | 構造用集成材 | WW | E95-F270
408-89×184×2870 | 89 | 184 | 2870 | 408 | 2870 | 構造用集成材 | WW | E95-F270
408-89×184×3830 | 89 | 184 | 3830 | 408 | 3830 | 構造用集成材 | WW | E95-F270
408-89×184×4690 | 89 | 184 | 4690 | 408 | 4690 | 構造用集成材 | WW | E95-F270
408-89×184×5750 | 89 | 184 | 5750 | 408 | 5750 | 構造用集成材 | WW | E95-F270
408-89×184×6004 | 89 | 184 | 6004 | 408 | 6004 | 構造用集成材 | WW | E95-F270
408-89×184×1910 | 89 | 184 | 1910 | 408 | 1910 | 構造用集成材 | WW | E85-F255
408-89×184×2870 | 89 | 184 | 2870 | 408 | 2870 | 構造用集成材 | WW | E85-F255
408-89×184×3830 | 89 | 184 | 3830 | 408 | 3830 | 構造用集成材 | WW | E85-F255
408-89×184×4690 | 89 | 184 | 4690 | 408 | 4690 | 構造用集成材 | WW | E85-F255
408-89×184×5750 | 89 | 184 | 5750 | 408 | 5750 | 構造用集成材 | WW | E85-F255
408-89×184×6004 | 89 | 184 | 6004 | 408 | 6004 | 構造用集成材 | WW | E85-F255
408-89×184×1910 | 89 | 184 | 1910 | 408 | 1910 | 構造用集成材 | RW | E95-F270
408-89×184×2870 | 89 | 184 | 2870 | 408 | 2870 | 構造用集成材 | RW | E95-F270
408-89×184×3830 | 89 | 184 | 3830 | 408 | 3830 | 構造用集成材 | RW | E95-F270
408-89×184×4690 | 89 | 184 | 4690 | 408 | 4690 | 構造用集成材 | RW | E95-F270
408-89×184×5750 | 89 | 184 | 5750 | 408 | 5750 | 構造用集成材 | RW | E95-F270
408-89×184×6004 | 89 | 184 | 6004 | 408 | 6004 | 構造用集成材 | RW | E95-F270
408-89×184×1910 | 89 | 184 | 1910 | 408 | 1910 | 構造用集成材 | RW | E85-F255
408-89×184×2870 | 89 | 184 | 2870 | 408 | 2870 | 構造用集成材 | RW | E85-F255
408-89×184×3830 | 89 | 184 | 3830 | 408 | 3830 | 構造用集成材 | RW | E85-F255
408-89×184×4690 | 89 | 184 | 4690 | 408 | 4690 | 構造用集成材 | RW | E85-F255
408-89×184×5750 | 89 | 184 | 5750 | 408 | 5750 | 構造用集成材 | RW | E85-F255
408-89×184×6004 | 89 | 184 | 6004 | 408 | 6004 | 構造用集成材 | RW | E85-F255
408-89×184×1910 | 89 | 184 | 1910 | 408 | 1910 | 構造用集成材 | SPF | E95-F270
408-89×184×2870 | 89 | 184 | 2870 | 408 | 2870 | 構造用集成材 | SPF | E95-F270
408-89×184×3830 | 89 | 184 | 3830 | 408 | 3830 | 構造用集成材 | SPF | E95-F270
408-89×184×4690 | 89 | 184 | 4690 | 408 | 4690 | 構造用集成材 | SPF | E95-F270
408-89×184×5750 | 89 | 184 | 5750 | 408 | 5750 | 構造用集成材 | SPF | E95-F270
408-89×184×6004 | 89 | 184 | 6004 | 408 | 6004 | 構造用集成材 | SPF | E95-F270
408-89×184×1910 | 89 | 184 | 1910 | 408 | 1910 | 構造用集成材 | SPF | E85-F255
408-89×184×2870 | 89 | 184 | 2870 | 408 | 2870 | 構造用集成材 | SPF | E85-F255
408-89×184×3830 | 89 | 184 | 3830 | 408 | 3830 | 構造用集成材 | SPF | E85-F255
408-89×184×4690 | 89 | 184 | 4690 | 408 | 4690 | 構造用集成材 | SPF | E85-F255
408-89×184×5750 | 89 | 184 | 5750 | 408 | 5750 | 構造用集成材 | SPF | E85-F255
408-89×184×6004 | 89 | 184 | 6004 | 408 | 6004 | 構造用集成材 | SPF | E85-F255
408-89×184×1910 | 89 | 184 | 1910 | 408 | 1910 | 構造用集成材 | ベイマツ | E120-F330
408-89×184×2870 | 89 | 184 | 2870 | 408 | 2870 | 構造用集成材 | ベイマツ | E120-F330
408-89×184×3830 | 89 | 184 | 3830 | 408 | 3830 | 構造用集成材 | ベイマツ | E120-F330
408-89×184×4690 | 89 | 184 | 4690 | 408 | 4690 | 構造用集成材 | ベイマツ | E120-F330
408-89×184×5750 | 89 | 184 | 5750 | 408 | 5750 | 構造用集成材 | ベイマツ | E120-F330
408-89×184×6004 | 89 | 184 | 6004 | 408 | 6004 | 構造用集成材 | ベイマツ | E120-F330
410-89×235×1910 | 89 | 235 | 1910 | 410 | 1910 | 構造用集成材 | スギ | E65-F225
410-89×235×2870 | 89 | 235 | 2870 | 410 | 2870 | 構造用集成材 | スギ | E65-F225
410-89×235×3830 | 89 | 235 | 3830 | 410 | 3830 | 構造用集成材 | スギ | E65-F225
410-89×235×4690 | 89 | 235 | 4690 | 410 | 4690 | 構造用集成材 | スギ | E65-F225
410-89×235×5750 | 89 | 235 | 5750 | 410 | 5750 | 構造用集成材 | スギ | E65-F225
410-89×235×6004 | 89 | 235 | 6004 | 410 | 6004 | 構造用集成材 | スギ | E65-F225
410-89×235×1910 | 89 | 235 | 1910 | 410 | 1910 | 構造用集成材 | ヒノキ | E95-F270
410-89×235×2870 | 89 | 235 | 2870 | 410 | 2870 | 構造用集成材 | ヒノキ | E95-F270
410-89×235×3830 | 89 | 235 | 3830 | 410 | 3830 | 構造用集成材 | ヒノキ | E95-F270
410-89×235×4690 | 89 | 235 | 4690 | 410 | 4690 | 構造用集成材 | ヒノキ | E95-F270
410-89×235×5750 | 89 | 235 | 5750 | 410 | 5750 | 構造用集成材 | ヒノキ | E95-F270
410-89×235×6004 | 89 | 235 | 6004 | 410 | 6004 | 構造用集成材 | ヒノキ | E95-F270
410-89×235×1910 | 89 | 235 | 1910 | 410 | 1910 | 構造用集成材 | ヒノキ | E85-F255
410-89×235×2870 | 89 | 235 | 2870 | 410 | 2870 | 構造用集成材 | ヒノキ | E85-F255
410-89×235×3830 | 89 | 235 | 3830 | 410 | 3830 | 構造用集成材 | ヒノキ | E85-F255
410-89×235×4690 | 89 | 235 | 4690 | 410 | 4690 | 構造用集成材 | ヒノキ | E85-F255
410-89×235×5750 | 89 | 235 | 5750 | 410 | 5750 | 構造用集成材 | ヒノキ | E85-F255
410-89×235×6004 | 89 | 235 | 6004 | 410 | 6004 | 構造用集成材 | ヒノキ | E85-F255
410-89×235×1910 | 89 | 235 | 1910 | 410 | 1910 | 構造用集成材 | WW | E95-F270
410-89×235×2870 | 89 | 235 | 2870 | 410 | 2870 | 構造用集成材 | WW | E95-F270
410-89×235×3830 | 89 | 235 | 3830 | 410 | 3830 | 構造用集成材 | WW | E95-F270
410-89×235×4690 | 89 | 235 | 4690 | 410 | 4690 | 構造用集成材 | WW | E95-F270
410-89×235×5750 | 89 | 235 | 5750 | 410 | 5750 | 構造用集成材 | WW | E95-F270
410-89×235×6004 | 89 | 235 | 6004 | 410 | 6004 | 構造用集成材 | WW | E95-F270
410-89×235×1910 | 89 | 235 | 1910 | 410 | 1910 | 構造用集成材 | WW | E85-F255
410-89×235×2870 | 89 | 235 | 2870 | 410 | 2870 | 構造用集成材 | WW | E85-F255
410-89×235×3830 | 89 | 235 | 3830 | 410 | 3830 | 構造用集成材 | WW | E85-F255
410-89×235×4690 | 89 | 235 | 4690 | 410 | 4690 | 構造用集成材 | WW | E85-F255
410-89×235×5750 | 89 | 235 | 5750 | 410 | 5750 | 構造用集成材 | WW | E85-F255
410-89×235×6004 | 89 | 235 | 6004 | 410 | 6004 | 構造用集成材 | WW | E85-F255
410-89×235×1910 | 89 | 235 | 1910 | 410 | 1910 | 構造用集成材 | RW | E95-F270
410-89×235×2870 | 89 | 235 | 2870 | 410 | 2870 | 構造用集成材 | RW | E95-F270
410-89×235×3830 | 89 | 235 | 3830 | 410 | 3830 | 構造用集成材 | RW | E95-F270
410-89×235×4690 | 89 | 235 | 4690 | 410 | 4690 | 構造用集成材 | RW | E95-F270
410-89×235×5750 | 89 | 235 | 5750 | 410 | 5750 | 構造用集成材 | RW | E95-F270
410-89×235×6004 | 89 | 235 | 6004 | 410 | 6004 | 構造用集成材 | RW | E95-F270
410-89×235×1910 | 89 | 235 | 1910 | 410 | 1910 | 構造用集成材 | RW | E85-F255
410-89×235×2870 | 89 | 235 | 2870 | 410 | 2870 | 構造用集成材 | RW | E85-F255
410-89×235×3830 | 89 | 235 | 3830 | 410 | 3830 | 構造用集成材 | RW | E85-F255
410-89×235×4690 | 89 | 235 | 4690 | 410 | 4690 | 構造用集成材 | RW | E85-F255
410-89×235×5750 | 89 | 235 | 5750 | 410 | 5750 | 構造用集成材 | RW | E85-F255
410-89×235×6004 | 89 | 235 | 6004 | 410 | 6004 | 構造用集成材 | RW | E85-F255
410-89×235×1910 | 89 | 235 | 1910 | 410 | 1910 | 構造用集成材 | SPF | E95-F270
410-89×235×2870 | 89 | 235 | 2870 | 410 | 2870 | 構造用集成材 | SPF | E95-F270
410-89×235×3830 | 89 | 235 | 3830 | 410 | 3830 | 構造用集成材 | SPF | E95-F270
410-89×235×4690 | 89 | 235 | 4690 | 410 | 4690 | 構造用集成材 | SPF | E95-F270
410-89×235×5750 | 89 | 235 | 5750 | 410 | 5750 | 構造用集成材 | SPF | E95-F270
410-89×235×6004 | 89 | 235 | 6004 | 410 | 6004 | 構造用集成材 | SPF | E95-F270
410-89×235×1910 | 89 | 235 | 1910 | 410 | 1910 | 構造用集成材 | SPF | E85-F255
410-89×235×2870 | 89 | 235 | 2870 | 410 | 2870 | 構造用集成材 | SPF | E85-F255
410-89×235×3830 | 89 | 235 | 3830 | 410 | 3830 | 構造用集成材 | SPF | E85-F255
410-89×235×4690 | 89 | 235 | 4690 | 410 | 4690 | 構造用集成材 | SPF | E85-F255
410-89×235×5750 | 89 | 235 | 5750 | 410 | 5750 | 構造用集成材 | SPF | E85-F255
410-89×235×6004 | 89 | 235 | 6004 | 410 | 6004 | 構造用集成材 | SPF | E85-F255
410-89×235×1910 | 89 | 235 | 1910 | 410 | 1910 | 構造用集成材 | ベイマツ | E120-F330
410-89×235×2870 | 89 | 235 | 2870 | 410 | 2870 | 構造用集成材 | ベイマツ | E120-F330
410-89×235×3830 | 89 | 235 | 3830 | 410 | 3830 | 構造用集成材 | ベイマツ | E120-F330
410-89×235×4690 | 89 | 235 | 4690 | 410 | 4690 | 構造用集成材 | ベイマツ | E120-F330
410-89×235×5750 | 89 | 235 | 5750 | 410 | 5750 | 構造用集成材 | ベイマツ | E120-F330
410-89×235×6004 | 89 | 235 | 6004 | 410 | 6004 | 構造用集成材 | ベイマツ | E120-F330
412-89×286×1910 | 89 | 286 | 1910 | 412 | 1910 | 構造用集成材 | WW | E95-F270
412-89×286×2870 | 89 | 286 | 2870 | 412 | 2870 | 構造用集成材 | WW | E95-F270
412-89×286×3830 | 89 | 286 | 3830 | 412 | 3830 | 構造用集成材 | WW | E95-F270
412-89×286×4690 | 89 | 286 | 4690 | 412 | 4690 | 構造用集成材 | WW | E95-F270
412-89×286×5750 | 89 | 286 | 5750 | 412 | 5750 | 構造用集成材 | WW | E95-F270
412-89×286×6004 | 89 | 286 | 6004 | 412 | 6004 | 構造用集成材 | WW | E95-F270
412-89×286×1910 | 89 | 286 | 1910 | 412 | 1910 | 構造用集成材 | RW | E95-F270
412-89×286×2870 | 89 | 286 | 2870 | 412 | 2870 | 構造用集成材 | RW | E95-F270
412-89×286×3830 | 89 | 286 | 3830 | 412 | 3830 | 構造用集成材 | RW | E95-F270
412-89×286×4690 | 89 | 286 | 4690 | 412 | 4690 | 構造用集成材 | RW | E95-F270
412-89×286×5750 | 89 | 286 | 5750 | 412 | 5750 | 構造用集成材 | RW | E95-F270
412-89×286×6004 | 89 | 286 | 6004 | 412 | 6004 | 構造用集成材 | RW | E95-F270
412-89×286×1910 | 89 | 286 | 1910 | 412 | 1910 | 構造用集成材 | SPF | E95-F270
412-89×286×2870 | 89 | 286 | 2870 | 412 | 2870 | 構造用集成材 | SPF | E95-F270
412-89×286×3830 | 89 | 286 | 3830 | 412 | 3830 | 構造用集成材 | SPF | E95-F270
412-89×286×4690 | 89 | 286 | 4690 | 412 | 4690 | 構造用集成材 | SPF | E95-F270
412-89×286×5750 | 89 | 286 | 5750 | 412 | 5750 | 構造用集成材 | SPF | E95-F270
412-89×286×6004 | 89 | 286 | 6004 | 412 | 6004 | 構造用集成材 | SPF | E95-F270
412-89×286×1910 | 89 | 286 | 1910 | 412 | 1910 | 構造用集成材 | ベイマツ | E120-F330
412-89×286×2870 | 89 | 286 | 2870 | 412 | 2870 | 構造用集成材 | ベイマツ | E120-F330
412-89×286×3830 | 89 | 286 | 3830 | 412 | 3830 | 構造用集成材 | ベイマツ | E120-F330
412-89×286×4690 | 89 | 286 | 4690 | 412 | 4690 | 構造用集成材 | ベイマツ | E120-F330
412-89×286×5750 | 89 | 286 | 5750 | 412 | 5750 | 構造用集成材 | ベイマツ | E120-F330
412-89×286×6004 | 89 | 286 | 6004 | 412 | 6004 | 構造用集成材 | ベイマツ | E120-F330
414-89×336×1910 | 89 | 336 | 1910 | 414 | 1910 | 構造用集成材 | WW | E95-F270
414-89×336×2870 | 89 | 336 | 2870 | 414 | 2870 | 構造用集成材 | WW | E95-F270
414-89×336×3830 | 89 | 336 | 3830 | 414 | 3830 | 構造用集成材 | WW | E95-F270
414-89×336×4690 | 89 | 336 | 4690 | 414 | 4690 | 構造用集成材 | WW | E95-F270
414-89×336×5750 | 89 | 336 | 5750 | 414 | 5750 | 構造用集成材 | WW | E95-F270
414-89×336×6004 | 89 | 336 | 6004 | 414 | 6004 | 構造用集成材 | WW | E95-F270
414-89×336×1910 | 89 | 336 | 1910 | 414 | 1910 | 構造用集成材 | RW | E95-F270
414-89×336×2870 | 89 | 336 | 2870 | 414 | 2870 | 構造用集成材 | RW | E95-F270
414-89×336×3830 | 89 | 336 | 3830 | 414 | 3830 | 構造用集成材 | RW | E95-F270
414-89×336×4690 | 89 | 336 | 4690 | 414 | 4690 | 構造用集成材 | RW | E95-F270
414-89×336×5750 | 89 | 336 | 5750 | 414 | 5750 | 構造用集成材 | RW | E95-F270
414-89×336×6004 | 89 | 336 | 6004 | 414 | 6004 | 構造用集成材 | RW | E95-F270
414-89×336×1910 | 89 | 336 | 1910 | 414 | 1910 | 構造用集成材 | SPF | E95-F270
414-89×336×2870 | 89 | 336 | 2870 | 414 | 2870 | 構造用集成材 | SPF | E95-F270
414-89×336×3830 | 89 | 336 | 3830 | 414 | 3830 | 構造用集成材 | SPF | E95-F270
414-89×336×4690 | 89 | 336 | 4690 | 414 | 4690 | 構造用集成材 | SPF | E95-F270
414-89×336×5750 | 89 | 336 | 5750 | 414 | 5750 | 構造用集成材 | SPF | E95-F270
414-89×336×6004 | 89 | 336 | 6004 | 414 | 6004 | 構造用集成材 | SPF | E95-F270
414-89×336×1910 | 89 | 336 | 1910 | 414 | 1910 | 構造用集成材 | ベイマツ | E120-F330
414-89×336×2870 | 89 | 336 | 2870 | 414 | 2870 | 構造用集成材 | ベイマツ | E120-F330
414-89×336×3830 | 89 | 336 | 3830 | 414 | 3830 | 構造用集成材 | ベイマツ | E120-F330
414-89×336×4690 | 89 | 336 | 4690 | 414 | 4690 | 構造用集成材 | ベイマツ | E120-F330
414-89×336×5750 | 89 | 336 | 5750 | 414 | 5750 | 構造用集成材 | ベイマツ | E120-F330
414-89×336×6004 | 89 | 336 | 6004 | 414 | 6004 | 構造用集成材 | ベイマツ | E120-F330
416-89×387×5000 | 89 | 387 | 5000 | 416 | 5000 | 構造用集成材 | WW | E95-F270
416-89×387×7000 | 89 | 387 | 7000 | 416 | 7000 | 構造用集成材 | WW | E95-F270
416-89×387×5000 | 89 | 387 | 5000 | 416 | 5000 | 構造用集成材 | RW | E95-F270
416-89×387×7000 | 89 | 387 | 7000 | 416 | 7000 | 構造用集成材 | RW | E95-F270
416-89×387×5000 | 89 | 387 | 5000 | 416 | 5000 | 構造用集成材 | SPF | E95-F270
416-89×387×7000 | 89 | 387 | 7000 | 416 | 7000 | 構造用集成材 | SPF | E95-F270
416-89×387×5000 | 89 | 387 | 5000 | 416 | 5000 | 構造用集成材 | ベイマツ | E120-F330
416-89×387×7000 | 89 | 387 | 7000 | 416 | 7000 | 構造用集成材 | ベイマツ | E120-F330
610-140×235×1910 | 140 | 235 | 1910 | 610 | 1910 | 構造用集成材 | WW | E95-F270
610-140×235×2870 | 140 | 235 | 2870 | 610 | 2870 | 構造用集成材 | WW | E95-F270
610-140×235×3830 | 140 | 235 | 3830 | 610 | 3830 | 構造用集成材 | WW | E95-F270
610-140×235×4690 | 140 | 235 | 4690 | 610 | 4690 | 構造用集成材 | WW | E95-F270
610-140×235×5750 | 140 | 235 | 5750 | 610 | 5750 | 構造用集成材 | WW | E95-F270
610-140×235×6004 | 140 | 235 | 6004 | 610 | 6004 | 構造用集成材 | WW | E95-F270
610-140×235×1910 | 140 | 235 | 1910 | 610 | 1910 | 構造用集成材 | RW | E95-F270
610-140×235×2870 | 140 | 235 | 2870 | 610 | 2870 | 構造用集成材 | RW | E95-F270
610-140×235×3830 | 140 | 235 | 3830 | 610 | 3830 | 構造用集成材 | RW | E95-F270
610-140×235×4690 | 140 | 235 | 4690 | 610 | 4690 | 構造用集成材 | RW | E95-F270
610-140×235×5750 | 140 | 235 | 5750 | 610 | 5750 | 構造用集成材 | RW | E95-F270
610-140×235×6004 | 140 | 235 | 6004 | 610 | 6004 | 構造用集成材 | RW | E95-F270
610-140×235×1910 | 140 | 235 | 1910 | 610 | 1910 | 構造用集成材 | SPF | E95-F270
610-140×235×2870 | 140 | 235 | 2870 | 610 | 2870 | 構造用集成材 | SPF | E95-F270
610-140×235×3830 | 140 | 235 | 3830 | 610 | 3830 | 構造用集成材 | SPF | E95-F270
610-140×235×4690 | 140 | 235 | 4690 | 610 | 4690 | 構造用集成材 | SPF | E95-F270
610-140×235×5750 | 140 | 235 | 5750 | 610 | 5750 | 構造用集成材 | SPF | E95-F270
610-140×235×6004 | 140 | 235 | 6004 | 610 | 6004 | 構造用集成材 | SPF | E95-F270
610-140×235×1910 | 140 | 235 | 1910 | 610 | 1910 | 構造用集成材 | ベイマツ | E120-F330
610-140×235×2870 | 140 | 235 | 2870 | 610 | 2870 | 構造用集成材 | ベイマツ | E120-F330
610-140×235×3830 | 140 | 235 | 3830 | 610 | 3830 | 構造用集成材 | ベイマツ | E120-F330
610-140×235×4690 | 140 | 235 | 4690 | 610 | 4690 | 構造用集成材 | ベイマツ | E120-F330
610-140×235×5750 | 140 | 235 | 5750 | 610 | 5750 | 構造用集成材 | ベイマツ | E120-F330
610-140×235×6004 | 140 | 235 | 6004 | 610 | 6004 | 構造用集成材 | ベイマツ | E120-F330
612-140×286×1910 | 140 | 286 | 1910 | 612 | 1910 | 構造用集成材 | WW | E95-F270
612-140×286×2870 | 140 | 286 | 2870 | 612 | 2870 | 構造用集成材 | WW | E95-F270
612-140×286×3830 | 140 | 286 | 3830 | 612 | 3830 | 構造用集成材 | WW | E95-F270
612-140×286×4690 | 140 | 286 | 4690 | 612 | 4690 | 構造用集成材 | WW | E95-F270
612-140×286×5750 | 140 | 286 | 5750 | 612 | 5750 | 構造用集成材 | WW | E95-F270
612-140×286×6004 | 140 | 286 | 6004 | 612 | 6004 | 構造用集成材 | WW | E95-F270
612-140×286×1910 | 140 | 286 | 1910 | 612 | 1910 | 構造用集成材 | RW | E95-F270
612-140×286×2870 | 140 | 286 | 2870 | 612 | 2870 | 構造用集成材 | RW | E95-F270
612-140×286×3830 | 140 | 286 | 3830 | 612 | 3830 | 構造用集成材 | RW | E95-F270
612-140×286×4690 | 140 | 286 | 4690 | 612 | 4690 | 構造用集成材 | RW | E95-F270
612-140×286×5750 | 140 | 286 | 5750 | 612 | 5750 | 構造用集成材 | RW | E95-F270
612-140×286×6004 | 140 | 286 | 6004 | 612 | 6004 | 構造用集成材 | RW | E95-F270
612-140×286×1910 | 140 | 286 | 1910 | 612 | 1910 | 構造用集成材 | SPF | E95-F270
612-140×286×2870 | 140 | 286 | 2870 | 612 | 2870 | 構造用集成材 | SPF | E95-F270
612-140×286×3830 | 140 | 286 | 3830 | 612 | 3830 | 構造用集成材 | SPF | E95-F270
612-140×286×4690 | 140 | 286 | 4690 | 612 | 4690 | 構造用集成材 | SPF | E95-F270
612-140×286×5750 | 140 | 286 | 5750 | 612 | 5750 | 構造用集成材 | SPF | E95-F270
612-140×286×6004 | 140 | 286 | 6004 | 612 | 6004 | 構造用集成材 | SPF | E95-F270
612-140×286×1910 | 140 | 286 | 1910 | 612 | 1910 | 構造用集成材 | ベイマツ | E120-F330
612-140×286×2870 | 140 | 286 | 2870 | 612 | 2870 | 構造用集成材 | ベイマツ | E120-F330
612-140×286×3830 | 140 | 286 | 3830 | 612 | 3830 | 構造用集成材 | ベイマツ | E120-F330
612-140×286×4690 | 140 | 286 | 4690 | 612 | 4690 | 構造用集成材 | ベイマツ | E120-F330
612-140×286×5750 | 140 | 286 | 5750 | 612 | 5750 | 構造用集成材 | ベイマツ | E120-F330
612-140×286×6004 | 140 | 286 | 6004 | 612 | 6004 | 構造用集成材 | ベイマツ | E120-F330
614-140×336×1910 | 140 | 336 | 1910 | 614 | 1910 | 構造用集成材 | WW | E95-F270
614-140×336×2870 | 140 | 336 | 2870 | 614 | 2870 | 構造用集成材 | WW | E95-F270
614-140×336×3830 | 140 | 336 | 3830 | 614 | 3830 | 構造用集成材 | WW | E95-F270
614-140×336×4690 | 140 | 336 | 4690 | 614 | 4690 | 構造用集成材 | WW | E95-F270
614-140×336×1910 | 140 | 336 | 1910 | 614 | 1910 | 構造用集成材 | RW | E95-F270
614-140×336×2870 | 140 | 336 | 2870 | 614 | 2870 | 構造用集成材 | RW | E95-F270
614-140×336×3830 | 140 | 336 | 3830 | 614 | 3830 | 構造用集成材 | RW | E95-F270
614-140×336×4690 | 140 | 336 | 4690 | 614 | 4690 | 構造用集成材 | RW | E95-F270
614-140×336×1910 | 140 | 336 | 1910 | 614 | 1910 | 構造用集成材 | SPF | E95-F270
614-140×336×2870 | 140 | 336 | 2870 | 614 | 2870 | 構造用集成材 | SPF | E95-F270
614-140×336×3830 | 140 | 336 | 3830 | 614 | 3830 | 構造用集成材 | SPF | E95-F270
614-140×336×4690 | 140 | 336 | 4690 | 614 | 4690 | 構造用集成材 | SPF | E95-F270
614-140×336×1910 | 140 | 336 | 1910 | 614 | 1910 | 構造用集成材 | ベイマツ | E120-F330
614-140×336×2870 | 140 | 336 | 2870 | 614 | 2870 | 構造用集成材 | ベイマツ | E120-F330
614-140×336×3830 | 140 | 336 | 3830 | 614 | 3830 | 構造用集成材 | ベイマツ | E120-F330
614-140×336×4690 | 140 | 336 | 4690 | 614 | 4690 | 構造用集成材 | ベイマツ | E120-F330
616-140×387×5000 | 140 | 387 | 5000 | 616 | 5000 | 構造用集成材 | WW | E95-F270
616-140×387×7000 | 140 | 387 | 7000 | 616 | 7000 | 構造用集成材 | WW | E95-F270
616-140×387×5000 | 140 | 387 | 5000 | 616 | 5000 | 構造用集成材 | RW | E95-F270
616-140×387×7000 | 140 | 387 | 7000 | 616 | 7000 | 構造用集成材 | RW | E95-F270
616-140×387×5000 | 140 | 387 | 5000 | 616 | 5000 | 構造用集成材 | SPF | E95-F270
616-140×387×7000 | 140 | 387 | 7000 | 616 | 7000 | 構造用集成材 | SPF | E95-F270
616-140×387×5000 | 140 | 387 | 5000 | 616 | 5000 | 構造用集成材 | ベイマツ | E120-F330
616-140×387×7000 | 140 | 387 | 7000 | 616 | 7000 | 構造用集成材 | ベイマツ | E120-F330

## ⑤合板
タイプ | 厚さ(mm) | 幅(mm) | 長さ(mm) | JAS⼨法 | JAS品名 | JAS等級 | JAS曲げ性能 | JAS接着の程度 | JAS板⾯の品質 | JAS ホルムアルデヒド 放散量・使用有無 | JAS樹種名 | JAS使用接着剤 | JAS防虫剤 | JAS保存処理 | JAS木材保存剤 | AQ認証区分 | 製造者名
5×910×1820 | 5 | 910 | 1820 | 5mm×910mm×1820mm | 構造用合板 | 2級 |  | 特類
5×910×2430 | 5 | 910 | 2430 | 5mm×910mm×2430mm | 構造用合板 | 2級 |  | 特類
5×910×2730 | 5 | 910 | 2730 | 5mm×910mm×2730mm | 構造用合板 | 2級 |  | 特類
5×910×3030 | 5 | 910 | 3030 | 5mm×910mm×3030mm | 構造用合板 | 2級 |  | 特類
5×1000×2000 | 5 | 1000 | 2000 | 5mm×1000mm×2000mm | 構造用合板 | 2級 |  | 特類
5×1000×2430 | 5 | 1000 | 2430 | 5mm×1000mm×2430mm | 構造用合板 | 2級 |  | 特類
5×1000×2730 | 5 | 1000 | 2730 | 5mm×1000mm×2730mm | 構造用合板 | 2級 |  | 特類
5×1000×3030 | 5 | 1000 | 3030 | 5mm×1000mm×3030mm | 構造用合板 | 2級 |  | 特類
5×1220×2440 | 5 | 1220 | 2440 | 5mm×1220mm×2440mm | 構造用合板 | 2級 |  | 特類
5×1220×2730 | 5 | 1220 | 2730 | 5mm×1220mm×2730mm | 構造用合板 | 2級 |  | 特類
5×1220×3030 | 5 | 1220 | 3030 | 5mm×1220mm×3030mm | 構造用合板 | 2級 |  | 特類
5×910×1820 | 5 | 910 | 1820 | 5mm×910mm×1820mm | 構造用合板 | 2級 |  | 1類
5×910×2430 | 5 | 910 | 2430 | 5mm×910mm×2430mm | 構造用合板 | 2級 |  | 1類
5×910×2730 | 5 | 910 | 2730 | 5mm×910mm×2730mm | 構造用合板 | 2級 |  | 1類
5×910×3030 | 5 | 910 | 3030 | 5mm×910mm×3030mm | 構造用合板 | 2級 |  | 1類
5×1000×2000 | 5 | 1000 | 2000 | 5mm×1000mm×2000mm | 構造用合板 | 2級 |  | 1類
5×1000×2430 | 5 | 1000 | 2430 | 5mm×1000mm×2430mm | 構造用合板 | 2級 |  | 1類
5×1000×2730 | 5 | 1000 | 2730 | 5mm×1000mm×2730mm | 構造用合板 | 2級 |  | 1類
5×1000×3030 | 5 | 1000 | 3030 | 5mm×1000mm×3030mm | 構造用合板 | 2級 |  | 1類
5×1220×2440 | 5 | 1220 | 2440 | 5mm×1220mm×2440mm | 構造用合板 | 2級 |  | 1類
5×1220×2730 | 5 | 1220 | 2730 | 5mm×1220mm×2730mm | 構造用合板 | 2級 |  | 1類
5×1220×3030 | 5 | 1220 | 3030 | 5mm×1220mm×3030mm | 構造用合板 | 2級 |  | 1類
5×910×2430 | 5 | 910 | 2430 | 5mm×910mm×2430mm | 構造用合板 | 2級 |  | 1類
5.5×910×1820 | 5.5 | 910 | 1820 | 5.5mm×910mm×1820mm | 構造用合板 | 2級 |  | 特類
5.5×910×2430 | 5.5 | 910 | 2430 | 5.5mm×910mm×2430mm | 構造用合板 | 2級 |  | 特類
5.5×910×2730 | 5.5 | 910 | 2730 | 5.5mm×910mm×2730mm | 構造用合板 | 2級 |  | 特類
5.5×910×3030 | 5.5 | 910 | 3030 | 5.5mm×910mm×3030mm | 構造用合板 | 2級 |  | 特類
5.5×1000×2000 | 5.5 | 1000 | 2000 | 5.5mm×1000mm×2000mm | 構造用合板 | 2級 |  | 特類
5.5×1000×2430 | 5.5 | 1000 | 2430 | 5.5mm×1000mm×2430mm | 構造用合板 | 2級 |  | 特類
5.5×1000×2730 | 5.5 | 1000 | 2730 | 5.5mm×1000mm×2730mm | 構造用合板 | 2級 |  | 特類
5.5×1000×3030 | 5.5 | 1000 | 3030 | 5.5mm×1000mm×3030mm | 構造用合板 | 2級 |  | 特類
5.5×1220×2440 | 5.5 | 1220 | 2440 | 5.5mm×1220mm×2440mm | 構造用合板 | 2級 |  | 特類
5.5×1220×2730 | 5.5 | 1220 | 2730 | 5.5mm×1220mm×2730mm | 構造用合板 | 2級 |  | 特類
5.5×1220×3030 | 5.5 | 1220 | 3030 | 5.5mm×1220mm×3030mm | 構造用合板 | 2級 |  | 特類
5.5×910×1820 | 5.5 | 910 | 1820 | 5.5mm×910mm×1820mm | 構造用合板 | 2級 |  | 1類
5.5×910×2430 | 5.5 | 910 | 2430 | 5.5mm×910mm×2430mm | 構造用合板 | 2級 |  | 1類
5.5×910×2730 | 5.5 | 910 | 2730 | 5.5mm×910mm×2730mm | 構造用合板 | 2級 |  | 1類
5.5×910×3030 | 5.5 | 910 | 3030 | 5.5mm×910mm×3030mm | 構造用合板 | 2級 |  | 1類
5.5×1000×2000 | 5.5 | 1000 | 2000 | 5.5mm×1000mm×2000mm | 構造用合板 | 2級 |  | 1類
5.5×1000×2430 | 5.5 | 1000 | 2430 | 5.5mm×1000mm×2430mm | 構造用合板 | 2級 |  | 1類
5.5×1000×2730 | 5.5 | 1000 | 2730 | 5.5mm×1000mm×2730mm | 構造用合板 | 2級 |  | 1類
5.5×1000×3030 | 5.5 | 1000 | 3030 | 5.5mm×1000mm×3030mm | 構造用合板 | 2級 |  | 1類
5.5×1220×2440 | 5.5 | 1220 | 2440 | 5.5mm×1220mm×2440mm | 構造用合板 | 2級 |  | 1類
5.5×1220×2730 | 5.5 | 1220 | 2730 | 5.5mm×1220mm×2730mm | 構造用合板 | 2級 |  | 1類
5.5×1220×3030 | 5.5 | 1220 | 3030 | 5.5mm×1220mm×3030mm | 構造用合板 | 2級 |  | 1類
5.5×910×2430 | 5.5 | 910 | 2430 | 5.5mm×910mm×2430mm | 構造用合板 | 2級 |  | 1類
6×910×1820 | 6 | 910 | 1820 | 6mm×910mm×1820mm | 構造用合板 | 2級 |  | 特類
6×910×2430 | 6 | 910 | 2430 | 6mm×910mm×2430mm | 構造用合板 | 2級 |  | 特類
6×910×2730 | 6 | 910 | 2730 | 6mm×910mm×2730mm | 構造用合板 | 2級 |  | 特類
6×910×3030 | 6 | 910 | 3030 | 6mm×910mm×3030mm | 構造用合板 | 2級 |  | 特類
6×1000×2000 | 6 | 1000 | 2000 | 6mm×1000mm×2000mm | 構造用合板 | 2級 |  | 特類
6×1000×2430 | 6 | 1000 | 2430 | 6mm×1000mm×2430mm | 構造用合板 | 2級 |  | 特類
6×1000×2730 | 6 | 1000 | 2730 | 6mm×1000mm×2730mm | 構造用合板 | 2級 |  | 特類
6×1000×3030 | 6 | 1000 | 3030 | 6mm×1000mm×3030mm | 構造用合板 | 2級 |  | 特類
6×1220×2440 | 6 | 1220 | 2440 | 6mm×1220mm×2440mm | 構造用合板 | 2級 |  | 特類
6×1220×2730 | 6 | 1220 | 2730 | 6mm×1220mm×2730mm | 構造用合板 | 2級 |  | 特類
6×1220×3030 | 6 | 1220 | 3030 | 6mm×1220mm×3030mm | 構造用合板 | 2級 |  | 特類
6×910×1820 | 6 | 910 | 1820 | 6mm×910mm×1820mm | 構造用合板 | 2級 |  | 1類
6×910×2430 | 6 | 910 | 2430 | 6mm×910mm×2430mm | 構造用合板 | 2級 |  | 1類
6×910×2730 | 6 | 910 | 2730 | 6mm×910mm×2730mm | 構造用合板 | 2級 |  | 1類
6×910×3030 | 6 | 910 | 3030 | 6mm×910mm×3030mm | 構造用合板 | 2級 |  | 1類
6×1000×2000 | 6 | 1000 | 2000 | 6mm×1000mm×2000mm | 構造用合板 | 2級 |  | 1類
6×1000×2430 | 6 | 1000 | 2430 | 6mm×1000mm×2430mm | 構造用合板 | 2級 |  | 1類
6×1000×2730 | 6 | 1000 | 2730 | 6mm×1000mm×2730mm | 構造用合板 | 2級 |  | 1類
6×1000×3030 | 6 | 1000 | 3030 | 6mm×1000mm×3030mm | 構造用合板 | 2級 |  | 1類
6×1220×2440 | 6 | 1220 | 2440 | 6mm×1220mm×2440mm | 構造用合板 | 2級 |  | 1類
6×1220×2730 | 6 | 1220 | 2730 | 6mm×1220mm×2730mm | 構造用合板 | 2級 |  | 1類
6×1220×3030 | 6 | 1220 | 3030 | 6mm×1220mm×3030mm | 構造用合板 | 2級 |  | 1類
6×910×2430 | 6 | 910 | 2430 | 6mm×910mm×2430mm | 構造用合板 | 2級 |  | 1類
7.5×910×1820 | 7.5 | 910 | 1820 | 7.5mm×910mm×1820mm | 構造用合板 | 2級 |  | 特類
7.5×910×2430 | 7.5 | 910 | 2430 | 7.5mm×910mm×2430mm | 構造用合板 | 2級 |  | 特類
7.5×910×2730 | 7.5 | 910 | 2730 | 7.5mm×910mm×2730mm | 構造用合板 | 2級 |  | 特類
7.5×910×3030 | 7.5 | 910 | 3030 | 7.5mm×910mm×3030mm | 構造用合板 | 2級 |  | 特類
7.5×1000×2000 | 7.5 | 1000 | 2000 | 7.5mm×1000mm×2000mm | 構造用合板 | 2級 |  | 特類
7.5×1000×2430 | 7.5 | 1000 | 2430 | 7.5mm×1000mm×2430mm | 構造用合板 | 2級 |  | 特類
7.5×1000×2730 | 7.5 | 1000 | 2730 | 7.5mm×1000mm×2730mm | 構造用合板 | 2級 |  | 特類
7.5×1000×3030 | 7.5 | 1000 | 3030 | 7.5mm×1000mm×3030mm | 構造用合板 | 2級 |  | 特類
7.5×1220×2440 | 7.5 | 1220 | 2440 | 7.5mm×1220mm×2440mm | 構造用合板 | 2級 |  | 特類
7.5×1220×2730 | 7.5 | 1220 | 2730 | 7.5mm×1220mm×2730mm | 構造用合板 | 2級 |  | 特類
7.5×1220×3030 | 7.5 | 1220 | 3030 | 7.5mm×1220mm×3030mm | 構造用合板 | 2級 |  | 特類
7.5×910×1820 | 7.5 | 910 | 1820 | 7.5mm×910mm×1820mm | 構造用合板 | 2級 |  | 1類
7.5×910×2430 | 7.5 | 910 | 2430 | 7.5mm×910mm×2430mm | 構造用合板 | 2級 |  | 1類
7.5×910×2730 | 7.5 | 910 | 2730 | 7.5mm×910mm×2730mm | 構造用合板 | 2級 |  | 1類
7.5×910×3030 | 7.5 | 910 | 3030 | 7.5mm×910mm×3030mm | 構造用合板 | 2級 |  | 1類
7.5×1000×2000 | 7.5 | 1000 | 2000 | 7.5mm×1000mm×2000mm | 構造用合板 | 2級 |  | 1類
7.5×1000×2430 | 7.5 | 1000 | 2430 | 7.5mm×1000mm×2430mm | 構造用合板 | 2級 |  | 1類
7.5×1000×2730 | 7.5 | 1000 | 2730 | 7.5mm×1000mm×2730mm | 構造用合板 | 2級 |  | 1類
7.5×1000×3030 | 7.5 | 1000 | 3030 | 7.5mm×1000mm×3030mm | 構造用合板 | 2級 |  | 1類
7.5×1220×2440 | 7.5 | 1220 | 2440 | 7.5mm×1220mm×2440mm | 構造用合板 | 2級 |  | 1類
7.5×1220×2730 | 7.5 | 1220 | 2730 | 7.5mm×1220mm×2730mm | 構造用合板 | 2級 |  | 1類
7.5×1220×3030 | 7.5 | 1220 | 3030 | 7.5mm×1220mm×3030mm | 構造用合板 | 2級 |  | 1類
7.5×910×2430 | 7.5 | 910 | 2430 | 7.5mm×910mm×2430mm | 構造用合板 | 2級 |  | 1類
9×910×1820 | 9 | 910 | 1820 | 9mm×910mm×1820mm | 構造用合板 | 2級 |  | 特類
9×910×2430 | 9 | 910 | 2430 | 9mm×910mm×2430mm | 構造用合板 | 2級 |  | 特類
9×910×2730 | 9 | 910 | 2730 | 9mm×910mm×2730mm | 構造用合板 | 2級 |  | 特類
9×910×3030 | 9 | 910 | 3030 | 9mm×910mm×3030mm | 構造用合板 | 2級 |  | 特類
9×1000×2000 | 9 | 1000 | 2000 | 9mm×1000mm×2000mm | 構造用合板 | 2級 |  | 特類
9×1000×2430 | 9 | 1000 | 2430 | 9mm×1000mm×2430mm | 構造用合板 | 2級 |  | 特類
9×1000×2730 | 9 | 1000 | 2730 | 9mm×1000mm×2730mm | 構造用合板 | 2級 |  | 特類
9×1000×3030 | 9 | 1000 | 3030 | 9mm×1000mm×3030mm | 構造用合板 | 2級 |  | 特類
9×1220×2440 | 9 | 1220 | 2440 | 9mm×1220mm×2440mm | 構造用合板 | 2級 |  | 特類
9×1220×2730 | 9 | 1220 | 2730 | 9mm×1220mm×2730mm | 構造用合板 | 2級 |  | 特類
9×1220×3030 | 9 | 1220 | 3030 | 9mm×1220mm×3030mm | 構造用合板 | 2級 |  | 特類
9×910×1820 | 9 | 910 | 1820 | 9mm×910mm×1820mm | 構造用合板 | 2級 |  | 1類
9×910×2430 | 9 | 910 | 2430 | 9mm×910mm×2430mm | 構造用合板 | 2級 |  | 1類
9×910×2730 | 9 | 910 | 2730 | 9mm×910mm×2730mm | 構造用合板 | 2級 |  | 1類
9×910×3030 | 9 | 910 | 3030 | 9mm×910mm×3030mm | 構造用合板 | 2級 |  | 1類
9×1000×2000 | 9 | 1000 | 2000 | 9mm×1000mm×2000mm | 構造用合板 | 2級 |  | 1類
9×1000×2430 | 9 | 1000 | 2430 | 9mm×1000mm×2430mm | 構造用合板 | 2級 |  | 1類
9×1000×2730 | 9 | 1000 | 2730 | 9mm×1000mm×2730mm | 構造用合板 | 2級 |  | 1類
9×1000×3030 | 9 | 1000 | 3030 | 9mm×1000mm×3030mm | 構造用合板 | 2級 |  | 1類
9×1220×2440 | 9 | 1220 | 2440 | 9mm×1220mm×2440mm | 構造用合板 | 2級 |  | 1類
9×1220×2730 | 9 | 1220 | 2730 | 9mm×1220mm×2730mm | 構造用合板 | 2級 |  | 1類
9×1220×3030 | 9 | 1220 | 3030 | 9mm×1220mm×3030mm | 構造用合板 | 2級 |  | 1類
9×910×2430 | 9 | 910 | 2430 | 9mm×910mm×2430mm | 構造用合板 | 2級 |  | 1類
12×910×1820 | 12 | 910 | 1820 | 12mm×910mm×1820mm | 構造用合板 | 2級 |  | 特類
12×910×2430 | 12 | 910 | 2430 | 12mm×910mm×2430mm | 構造用合板 | 2級 |  | 特類
12×910×2730 | 12 | 910 | 2730 | 12mm×910mm×2730mm | 構造用合板 | 2級 |  | 特類
12×910×3030 | 12 | 910 | 3030 | 12mm×910mm×3030mm | 構造用合板 | 2級 |  | 特類
12×1000×2000 | 12 | 1000 | 2000 | 12mm×1000mm×2000mm | 構造用合板 | 2級 |  | 特類
12×1000×2430 | 12 | 1000 | 2430 | 12mm×1000mm×2430mm | 構造用合板 | 2級 |  | 特類
12×1000×2730 | 12 | 1000 | 2730 | 12mm×1000mm×2730mm | 構造用合板 | 2級 |  | 特類
12×1000×3030 | 12 | 1000 | 3030 | 12mm×1000mm×3030mm | 構造用合板 | 2級 |  | 特類
12×1220×2440 | 12 | 1220 | 2440 | 12mm×1220mm×2440mm | 構造用合板 | 2級 |  | 特類
12×1220×2730 | 12 | 1220 | 2730 | 12mm×1220mm×2730mm | 構造用合板 | 2級 |  | 特類
12×1220×3030 | 12 | 1220 | 3030 | 12mm×1220mm×3030mm | 構造用合板 | 2級 |  | 特類
12×910×1820 | 12 | 910 | 1820 | 12mm×910mm×1820mm | 構造用合板 | 2級 |  | 1類
12×910×2430 | 12 | 910 | 2430 | 12mm×910mm×2430mm | 構造用合板 | 2級 |  | 1類
12×910×2730 | 12 | 910 | 2730 | 12mm×910mm×2730mm | 構造用合板 | 2級 |  | 1類
12×910×3030 | 12 | 910 | 3030 | 12mm×910mm×3030mm | 構造用合板 | 2級 |  | 1類
12×1000×2000 | 12 | 1000 | 2000 | 12mm×1000mm×2000mm | 構造用合板 | 2級 |  | 1類
12×1000×2430 | 12 | 1000 | 2430 | 12mm×1000mm×2430mm | 構造用合板 | 2級 |  | 1類
12×1000×2730 | 12 | 1000 | 2730 | 12mm×1000mm×2730mm | 構造用合板 | 2級 |  | 1類
12×1000×3030 | 12 | 1000 | 3030 | 12mm×1000mm×3030mm | 構造用合板 | 2級 |  | 1類
12×1220×2440 | 12 | 1220 | 2440 | 12mm×1220mm×2440mm | 構造用合板 | 2級 |  | 1類
12×1220×2730 | 12 | 1220 | 2730 | 12mm×1220mm×2730mm | 構造用合板 | 2級 |  | 1類
12×1220×3030 | 12 | 1220 | 3030 | 12mm×1220mm×3030mm | 構造用合板 | 2級 |  | 1類
12×910×2430 | 12 | 910 | 2430 | 12mm×910mm×2430mm | 構造用合板 | 2級 |  | 1類
15×910×1820 | 15 | 910 | 1820 | 15mm×910mm×1820mm | 構造用合板 | 2級 |  | 特類
15×910×2430 | 15 | 910 | 2430 | 15mm×910mm×2430mm | 構造用合板 | 2級 |  | 特類
15×910×2730 | 15 | 910 | 2730 | 15mm×910mm×2730mm | 構造用合板 | 2級 |  | 特類
15×910×3030 | 15 | 910 | 3030 | 15mm×910mm×3030mm | 構造用合板 | 2級 |  | 特類
15×1000×2000 | 15 | 1000 | 2000 | 15mm×1000mm×2000mm | 構造用合板 | 2級 |  | 特類
15×1000×2430 | 15 | 1000 | 2430 | 15mm×1000mm×2430mm | 構造用合板 | 2級 |  | 特類
15×1000×2730 | 15 | 1000 | 2730 | 15mm×1000mm×2730mm | 構造用合板 | 2級 |  | 特類
15×1000×3030 | 15 | 1000 | 3030 | 15mm×1000mm×3030mm | 構造用合板 | 2級 |  | 特類
15×1220×2440 | 15 | 1220 | 2440 | 15mm×1220mm×2440mm | 構造用合板 | 2級 |  | 特類
15×1220×2730 | 15 | 1220 | 2730 | 15mm×1220mm×2730mm | 構造用合板 | 2級 |  | 特類
15×1220×3030 | 15 | 1220 | 3030 | 15mm×1220mm×3030mm | 構造用合板 | 2級 |  | 特類
15×910×1820 | 15 | 910 | 1820 | 15mm×910mm×1820mm | 構造用合板 | 2級 |  | 1類
15×910×2430 | 15 | 910 | 2430 | 15mm×910mm×2430mm | 構造用合板 | 2級 |  | 1類
15×910×2730 | 15 | 910 | 2730 | 15mm×910mm×2730mm | 構造用合板 | 2級 |  | 1類
15×910×3030 | 15 | 910 | 3030 | 15mm×910mm×3030mm | 構造用合板 | 2級 |  | 1類
15×1000×2000 | 15 | 1000 | 2000 | 15mm×1000mm×2000mm | 構造用合板 | 2級 |  | 1類
15×1000×2430 | 15 | 1000 | 2430 | 15mm×1000mm×2430mm | 構造用合板 | 2級 |  | 1類
15×1000×2730 | 15 | 1000 | 2730 | 15mm×1000mm×2730mm | 構造用合板 | 2級 |  | 1類
15×1000×3030 | 15 | 1000 | 3030 | 15mm×1000mm×3030mm | 構造用合板 | 2級 |  | 1類
15×1220×2440 | 15 | 1220 | 2440 | 15mm×1220mm×2440mm | 構造用合板 | 2級 |  | 1類
15×1220×2730 | 15 | 1220 | 2730 | 15mm×1220mm×2730mm | 構造用合板 | 2級 |  | 1類
15×1220×3030 | 15 | 1220 | 3030 | 15mm×1220mm×3030mm | 構造用合板 | 2級 |  | 1類
15×910×2430 | 15 | 910 | 2430 | 15mm×910mm×2430mm | 構造用合板 | 2級 |  | 1類
18×910×1820 | 18 | 910 | 1820 | 18mm×910mm×1820mm | 構造用合板 | 2級 |  | 特類
18×910×2430 | 18 | 910 | 2430 | 18mm×910mm×2430mm | 構造用合板 | 2級 |  | 特類
18×910×2730 | 18 | 910 | 2730 | 18mm×910mm×2730mm | 構造用合板 | 2級 |  | 特類
18×910×3030 | 18 | 910 | 3030 | 18mm×910mm×3030mm | 構造用合板 | 2級 |  | 特類
18×1000×2000 | 18 | 1000 | 2000 | 18mm×1000mm×2000mm | 構造用合板 | 2級 |  | 特類
18×1000×2430 | 18 | 1000 | 2430 | 18mm×1000mm×2430mm | 構造用合板 | 2級 |  | 特類
18×1000×2730 | 18 | 1000 | 2730 | 18mm×1000mm×2730mm | 構造用合板 | 2級 |  | 特類
18×1000×3030 | 18 | 1000 | 3030 | 18mm×1000mm×3030mm | 構造用合板 | 2級 |  | 特類
18×1220×2440 | 18 | 1220 | 2440 | 18mm×1220mm×2440mm | 構造用合板 | 2級 |  | 特類
18×1220×2730 | 18 | 1220 | 2730 | 18mm×1220mm×2730mm | 構造用合板 | 2級 |  | 特類
18×1220×3030 | 18 | 1220 | 3030 | 18mm×1220mm×3030mm | 構造用合板 | 2級 |  | 特類
18×910×1820 | 18 | 910 | 1820 | 18mm×910mm×1820mm | 構造用合板 | 2級 |  | 1類
18×910×2430 | 18 | 910 | 2430 | 18mm×910mm×2430mm | 構造用合板 | 2級 |  | 1類
18×910×2730 | 18 | 910 | 2730 | 18mm×910mm×2730mm | 構造用合板 | 2級 |  | 1類
18×910×3030 | 18 | 910 | 3030 | 18mm×910mm×3030mm | 構造用合板 | 2級 |  | 1類
18×1000×2000 | 18 | 1000 | 2000 | 18mm×1000mm×2000mm | 構造用合板 | 2級 |  | 1類
18×1000×2430 | 18 | 1000 | 2430 | 18mm×1000mm×2430mm | 構造用合板 | 2級 |  | 1類
18×1000×2730 | 18 | 1000 | 2730 | 18mm×1000mm×2730mm | 構造用合板 | 2級 |  | 1類
18×1000×3030 | 18 | 1000 | 3030 | 18mm×1000mm×3030mm | 構造用合板 | 2級 |  | 1類
18×1220×2440 | 18 | 1220 | 2440 | 18mm×1220mm×2440mm | 構造用合板 | 2級 |  | 1類
18×1220×2730 | 18 | 1220 | 2730 | 18mm×1220mm×2730mm | 構造用合板 | 2級 |  | 1類
18×1220×3030 | 18 | 1220 | 3030 | 18mm×1220mm×3030mm | 構造用合板 | 2級 |  | 1類
18×910×2430 | 18 | 910 | 2430 | 18mm×910mm×2430mm | 構造用合板 | 2級 |  | 1類
21×910×1820 | 21 | 910 | 1820 | 21mm×910mm×1820mm | 構造用合板 | 2級 |  | 特類
21×910×2430 | 21 | 910 | 2430 | 21mm×910mm×2430mm | 構造用合板 | 2級 |  | 特類
21×910×2730 | 21 | 910 | 2730 | 21mm×910mm×2730mm | 構造用合板 | 2級 |  | 特類
21×910×3030 | 21 | 910 | 3030 | 21mm×910mm×3030mm | 構造用合板 | 2級 |  | 特類
21×1000×2000 | 21 | 1000 | 2000 | 21mm×1000mm×2000mm | 構造用合板 | 2級 |  | 特類
21×1000×2430 | 21 | 1000 | 2430 | 21mm×1000mm×2430mm | 構造用合板 | 2級 |  | 特類
21×1000×2730 | 21 | 1000 | 2730 | 21mm×1000mm×2730mm | 構造用合板 | 2級 |  | 特類
21×1000×3030 | 21 | 1000 | 3030 | 21mm×1000mm×3030mm | 構造用合板 | 2級 |  | 特類
21×1220×2440 | 21 | 1220 | 2440 | 21mm×1220mm×2440mm | 構造用合板 | 2級 |  | 特類
21×1220×2730 | 21 | 1220 | 2730 | 21mm×1220mm×2730mm | 構造用合板 | 2級 |  | 特類
21×1220×3030 | 21 | 1220 | 3030 | 21mm×1220mm×3030mm | 構造用合板 | 2級 |  | 特類
21×910×1820 | 21 | 910 | 1820 | 21mm×910mm×1820mm | 構造用合板 | 2級 |  | 1類
21×910×2430 | 21 | 910 | 2430 | 21mm×910mm×2430mm | 構造用合板 | 2級 |  | 1類
21×910×2730 | 21 | 910 | 2730 | 21mm×910mm×2730mm | 構造用合板 | 2級 |  | 1類
21×910×3030 | 21 | 910 | 3030 | 21mm×910mm×3030mm | 構造用合板 | 2級 |  | 1類
21×1000×2000 | 21 | 1000 | 2000 | 21mm×1000mm×2000mm | 構造用合板 | 2級 |  | 1類
21×1000×2430 | 21 | 1000 | 2430 | 21mm×1000mm×2430mm | 構造用合板 | 2級 |  | 1類
21×1000×2730 | 21 | 1000 | 2730 | 21mm×1000mm×2730mm | 構造用合板 | 2級 |  | 1類
21×1000×3030 | 21 | 1000 | 3030 | 21mm×1000mm×3030mm | 構造用合板 | 2級 |  | 1類
21×1220×2440 | 21 | 1220 | 2440 | 21mm×1220mm×2440mm | 構造用合板 | 2級 |  | 1類
21×1220×2730 | 21 | 1220 | 2730 | 21mm×1220mm×2730mm | 構造用合板 | 2級 |  | 1類
21×1220×3030 | 21 | 1220 | 3030 | 21mm×1220mm×3030mm | 構造用合板 | 2級 |  | 1類
21×910×2430 | 21 | 910 | 2430 | 21mm×910mm×2430mm | 構造用合板 | 2級 |  | 1類
24×910×1820 | 24 | 910 | 1820 | 24mm×910mm×1820mm | 構造用合板 | 2級 |  | 特類
24×910×2430 | 24 | 910 | 2430 | 24mm×910mm×2430mm | 構造用合板 | 2級 |  | 特類
24×910×2730 | 24 | 910 | 2730 | 24mm×910mm×2730mm | 構造用合板 | 2級 |  | 特類
24×910×3030 | 24 | 910 | 3030 | 24mm×910mm×3030mm | 構造用合板 | 2級 |  | 特類
24×1000×2000 | 24 | 1000 | 2000 | 24mm×1000mm×2000mm | 構造用合板 | 2級 |  | 特類
24×1000×2430 | 24 | 1000 | 2430 | 24mm×1000mm×2430mm | 構造用合板 | 2級 |  | 特類
24×1000×2730 | 24 | 1000 | 2730 | 24mm×1000mm×2730mm | 構造用合板 | 2級 |  | 特類
24×1000×3030 | 24 | 1000 | 3030 | 24mm×1000mm×3030mm | 構造用合板 | 2級 |  | 特類
24×1220×2440 | 24 | 1220 | 2440 | 24mm×1220mm×2440mm | 構造用合板 | 2級 |  | 特類
24×1220×2730 | 24 | 1220 | 2730 | 24mm×1220mm×2730mm | 構造用合板 | 2級 |  | 特類
24×1220×3030 | 24 | 1220 | 3030 | 24mm×1220mm×3030mm | 構造用合板 | 2級 |  | 特類
24×910×1820 | 24 | 910 | 1820 | 24mm×910mm×1820mm | 構造用合板 | 2級 |  | 1類
24×910×2430 | 24 | 910 | 2430 | 24mm×910mm×2430mm | 構造用合板 | 2級 |  | 1類
24×910×2730 | 24 | 910 | 2730 | 24mm×910mm×2730mm | 構造用合板 | 2級 |  | 1類
24×910×3030 | 24 | 910 | 3030 | 24mm×910mm×3030mm | 構造用合板 | 2級 |  | 1類
24×1000×2000 | 24 | 1000 | 2000 | 24mm×1000mm×2000mm | 構造用合板 | 2級 |  | 1類
24×1000×2430 | 24 | 1000 | 2430 | 24mm×1000mm×2430mm | 構造用合板 | 2級 |  | 1類
24×1000×2730 | 24 | 1000 | 2730 | 24mm×1000mm×2730mm | 構造用合板 | 2級 |  | 1類
24×1000×3030 | 24 | 1000 | 3030 | 24mm×1000mm×3030mm | 構造用合板 | 2級 |  | 1類
24×1220×2440 | 24 | 1220 | 2440 | 24mm×1220mm×2440mm | 構造用合板 | 2級 |  | 1類
24×1220×2730 | 24 | 1220 | 2730 | 24mm×1220mm×2730mm | 構造用合板 | 2級 |  | 1類
24×1220×3030 | 24 | 1220 | 3030 | 24mm×1220mm×3030mm | 構造用合板 | 2級 |  | 1類
24×910×2430 | 24 | 910 | 2430 | 24mm×910mm×2430mm | 構造用合板 | 2級 |  | 1類
28×910×1820 | 28 | 910 | 1820 | 28mm×910mm×1820mm | 構造用合板 | 2級 |  | 特類
28×910×2430 | 28 | 910 | 2430 | 28mm×910mm×2430mm | 構造用合板 | 2級 |  | 特類
28×910×2730 | 28 | 910 | 2730 | 28mm×910mm×2730mm | 構造用合板 | 2級 |  | 特類
28×910×3030 | 28 | 910 | 3030 | 28mm×910mm×3030mm | 構造用合板 | 2級 |  | 特類
28×1000×2000 | 28 | 1000 | 2000 | 28mm×1000mm×2000mm | 構造用合板 | 2級 |  | 特類
28×1000×2430 | 28 | 1000 | 2430 | 28mm×1000mm×2430mm | 構造用合板 | 2級 |  | 特類
28×1000×2730 | 28 | 1000 | 2730 | 28mm×1000mm×2730mm | 構造用合板 | 2級 |  | 特類
28×1000×3030 | 28 | 1000 | 3030 | 28mm×1000mm×3030mm | 構造用合板 | 2級 |  | 特類
28×1220×2440 | 28 | 1220 | 2440 | 28mm×1220mm×2440mm | 構造用合板 | 2級 |  | 特類
28×1220×2730 | 28 | 1220 | 2730 | 28mm×1220mm×2730mm | 構造用合板 | 2級 |  | 特類
28×1220×3030 | 28 | 1220 | 3030 | 28mm×1220mm×3030mm | 構造用合板 | 2級 |  | 特類
28×910×1820 | 28 | 910 | 1820 | 28mm×910mm×1820mm | 構造用合板 | 2級 |  | 1類
28×910×2430 | 28 | 910 | 2430 | 28mm×910mm×2430mm | 構造用合板 | 2級 |  | 1類
28×910×2730 | 28 | 910 | 2730 | 28mm×910mm×2730mm | 構造用合板 | 2級 |  | 1類
28×910×3030 | 28 | 910 | 3030 | 28mm×910mm×3030mm | 構造用合板 | 2級 |  | 1類
28×1000×2000 | 28 | 1000 | 2000 | 28mm×1000mm×2000mm | 構造用合板 | 2級 |  | 1類
28×1000×2430 | 28 | 1000 | 2430 | 28mm×1000mm×2430mm | 構造用合板 | 2級 |  | 1類
28×1000×2730 | 28 | 1000 | 2730 | 28mm×1000mm×2730mm | 構造用合板 | 2級 |  | 1類
28×1000×3030 | 28 | 1000 | 3030 | 28mm×1000mm×3030mm | 構造用合板 | 2級 |  | 1類
28×1220×2440 | 28 | 1220 | 2440 | 28mm×1220mm×2440mm | 構造用合板 | 2級 |  | 1類
28×1220×2730 | 28 | 1220 | 2730 | 28mm×1220mm×2730mm | 構造用合板 | 2級 |  | 1類
28×1220×3030 | 28 | 1220 | 3030 | 28mm×1220mm×3030mm | 構造用合板 | 2級 |  | 1類
28×910×2430 | 28 | 910 | 2430 | 28mm×910mm×2430mm | 構造用合板 | 2級 |  | 1類
30×910×1820 | 30 | 910 | 1820 | 30mm×910mm×1820mm | 構造用合板 | 2級 |  | 特類
30×910×2430 | 30 | 910 | 2430 | 30mm×910mm×2430mm | 構造用合板 | 2級 |  | 特類
30×910×2730 | 30 | 910 | 2730 | 30mm×910mm×2730mm | 構造用合板 | 2級 |  | 特類
30×910×3030 | 30 | 910 | 3030 | 30mm×910mm×3030mm | 構造用合板 | 2級 |  | 特類
30×1000×2000 | 30 | 1000 | 2000 | 30mm×1000mm×2000mm | 構造用合板 | 2級 |  | 特類
30×1000×2430 | 30 | 1000 | 2430 | 30mm×1000mm×2430mm | 構造用合板 | 2級 |  | 特類
30×1000×2730 | 30 | 1000 | 2730 | 30mm×1000mm×2730mm | 構造用合板 | 2級 |  | 特類
30×1000×3030 | 30 | 1000 | 3030 | 30mm×1000mm×3030mm | 構造用合板 | 2級 |  | 特類
30×1220×2440 | 30 | 1220 | 2440 | 30mm×1220mm×2440mm | 構造用合板 | 2級 |  | 特類
30×1220×2730 | 30 | 1220 | 2730 | 30mm×1220mm×2730mm | 構造用合板 | 2級 |  | 特類
30×1220×3030 | 30 | 1220 | 3030 | 30mm×1220mm×3030mm | 構造用合板 | 2級 |  | 特類
30×910×1820 | 30 | 910 | 1820 | 30mm×910mm×1820mm | 構造用合板 | 2級 |  | 1類
30×910×2430 | 30 | 910 | 2430 | 30mm×910mm×2430mm | 構造用合板 | 2級 |  | 1類
30×910×2730 | 30 | 910 | 2730 | 30mm×910mm×2730mm | 構造用合板 | 2級 |  | 1類
30×910×3030 | 30 | 910 | 3030 | 30mm×910mm×3030mm | 構造用合板 | 2級 |  | 1類
30×1000×2000 | 30 | 1000 | 2000 | 30mm×1000mm×2000mm | 構造用合板 | 2級 |  | 1類
30×1000×2430 | 30 | 1000 | 2430 | 30mm×1000mm×2430mm | 構造用合板 | 2級 |  | 1類
30×1000×2730 | 30 | 1000 | 2730 | 30mm×1000mm×2730mm | 構造用合板 | 2級 |  | 1類
30×1000×3030 | 30 | 1000 | 3030 | 30mm×1000mm×3030mm | 構造用合板 | 2級 |  | 1類
30×1220×2440 | 30 | 1220 | 2440 | 30mm×1220mm×2440mm | 構造用合板 | 2級 |  | 1類
30×1220×2730 | 30 | 1220 | 2730 | 30mm×1220mm×2730mm | 構造用合板 | 2級 |  | 1類
30×1220×3030 | 30 | 1220 | 3030 | 30mm×1220mm×3030mm | 構造用合板 | 2級 |  | 1類
30×910×2430 | 30 | 910 | 2430 | 30mm×910mm×2430mm | 構造用合板 | 2級 |  | 1類

## ⑥LVL
タイプ | 短辺(mm) | 長辺(mm) | 材長(mm) | JAS寸法 | JAS品名 | JAS樹種名 | JAS曲げ性能 | JAS水平せん断区分 | JASめり込み性能 | JAS接着性能 | JAS ホルムアルデヒド放散量・使用有無 | JAS使用接着剤 | JAS保存処理 | JAS⽊材保存剤 | AQ認証区分 | 製造者名
105×105×3000 | 105 | 105 | 3000 | 105mm×105mm×3000mm | A種構造用単板積層材(柱) |  | 120E -385FH -450FV | 50V-43H
105×105×4000 | 105 | 105 | 4000 | 105mm×105mm×4000mm | A種構造用単板積層材(柱) |  | 120E -385FH -450FV | 50V-43H
105×105×6000 | 105 | 105 | 6000 | 105mm×105mm×6000mm | A種構造用単板積層材(柱) |  | 120E -385FH -450FV | 50V-43H
120×120×4000 | 120 | 120 | 4000 | 120mm×120mm×4000mm | A種構造用単板積層材(柱) |  | 120E -385FH -450FV | 50V-43H
120×120×6000 | 120 | 120 | 6000 | 120mm×120mm×6000mm | A種構造用単板積層材(柱) |  | 120E -385FH -450FV | 50V-43H
120×120×6000 | 120 | 120 | 6000 | 120mm×120mm×6000mm | A種構造用単板積層材(柱) |  | 120E -385FH -450FV | 50V-43H
105×150×3000 | 105 | 150 | 3000 | 105mm×150mm×3000mm | A種構造用単板積層材(はり) |  | 120E -385FH -450FV | 50V-43H
105×180×3000 | 105 | 180 | 3000 | 105mm×180mm×3000mm | A種構造用単板積層材(はり) |  | 120E -385FH -450FV | 50V-43H
105×210×3000 | 105 | 210 | 3000 | 105mm×210mm×3000mm | A種構造用単板積層材(はり) |  | 120E -385FH -450FV | 50V-43H
105×240×3000 | 105 | 240 | 3000 | 105mm×240mm×3000mm | A種構造用単板積層材(はり) |  | 120E -385FH -450FV | 50V-43H
105×270×3000 | 105 | 270 | 3000 | 105mm×270mm×3000mm | A種構造用単板積層材(はり) |  | 120E -385FH -450FV | 50V-43H
105×300×3000 | 105 | 300 | 3000 | 105mm×300mm×3000mm | A種構造用単板積層材(はり) |  | 120E -385FH -450FV | 50V-43H
105×330×3000 | 105 | 330 | 3000 | 105mm×330mm×3000mm | A種構造用単板積層材(はり) |  | 120E -385FH -450FV | 50V-43H
105×360×3000 | 105 | 360 | 3000 | 105mm×360mm×3000mm | A種構造用単板積層材(はり) |  | 120E -385FH -450FV | 50V-43H
105×390×3000 | 105 | 390 | 3000 | 105mm×390mm×3000mm | A種構造用単板積層材(はり) |  | 120E -385FH -450FV | 50V-43H
105×150×4000 | 105 | 150 | 4000 | 105mm×150mm×4000mm | A種構造用単板積層材(はり) |  | 120E -385FH -450FV | 50V-43H
105×180×4000 | 105 | 180 | 4000 | 105mm×180mm×4000mm | A種構造用単板積層材(はり) |  | 120E -385FH -450FV | 50V-43H
105×210×4000 | 105 | 210 | 4000 | 105mm×210mm×4000mm | A種構造用単板積層材(はり) |  | 120E -385FH -450FV | 50V-43H
105×240×4000 | 105 | 240 | 4000 | 105mm×240mm×4000mm | A種構造用単板積層材(はり) |  | 120E -385FH -450FV | 50V-43H
105×270×4000 | 105 | 270 | 4000 | 105mm×270mm×4000mm | A種構造用単板積層材(はり) |  | 120E -385FH -450FV | 50V-43H
105×300×4000 | 105 | 300 | 4000 | 105mm×300mm×4000mm | A種構造用単板積層材(はり) |  | 120E -385FH -450FV | 50V-43H
105×330×4000 | 105 | 330 | 4000 | 105mm×330mm×4000mm | A種構造用単板積層材(はり) |  | 120E -385FH -450FV | 50V-43H
105×360×4000 | 105 | 360 | 4000 | 105mm×360mm×4000mm | A種構造用単板積層材(はり) |  | 120E -385FH -450FV | 50V-43H
105×390×4000 | 105 | 390 | 4000 | 105mm×390mm×4000mm | A種構造用単板積層材(はり) |  | 120E -385FH -450FV | 50V-43H
105×150×5000 | 105 | 150 | 5000 | 105mm×150mm×5000mm | A種構造用単板積層材(はり) |  | 120E -385FH -450FV | 50V-43H
105×180×5000 | 105 | 180 | 5000 | 105mm×180mm×5000mm | A種構造用単板積層材(はり) |  | 120E -385FH -450FV | 50V-43H
105×210×5000 | 105 | 210 | 5000 | 105mm×210mm×5000mm | A種構造用単板積層材(はり) |  | 120E -385FH -450FV | 50V-43H
105×240×5000 | 105 | 240 | 5000 | 105mm×240mm×5000mm | A種構造用単板積層材(はり) |  | 120E -385FH -450FV | 50V-43H
105×270×5000 | 105 | 270 | 5000 | 105mm×270mm×5000mm | A種構造用単板積層材(はり) |  | 120E -385FH -450FV | 50V-43H
105×300×5000 | 105 | 300 | 5000 | 105mm×300mm×5000mm | A種構造用単板積層材(はり) |  | 120E -385FH -450FV | 50V-43H
105×330×5000 | 105 | 330 | 5000 | 105mm×330mm×5000mm | A種構造用単板積層材(はり) |  | 120E -385FH -450FV | 50V-43H
105×360×5000 | 105 | 360 | 5000 | 105mm×360mm×5000mm | A種構造用単板積層材(はり) |  | 120E -385FH -450FV | 50V-43H
105×390×5000 | 105 | 390 | 5000 | 105mm×390mm×5000mm | A種構造用単板積層材(はり) |  | 120E -385FH -450FV | 50V-43H
105×150×6000 | 105 | 150 | 6000 | 105mm×150mm×6000mm | A種構造用単板積層材(はり) |  | 120E -385FH -450FV | 50V-43H
105×180×6000 | 105 | 180 | 6000 | 105mm×180mm×6000mm | A種構造用単板積層材(はり) |  | 120E -385FH -450FV | 50V-43H
105×210×6000 | 105 | 210 | 6000 | 105mm×210mm×6000mm | A種構造用単板積層材(はり) |  | 120E -385FH -450FV | 50V-43H
105×240×6000 | 105 | 240 | 6000 | 105mm×240mm×6000mm | A種構造用単板積層材(はり) |  | 120E -385FH -450FV | 50V-43H
105×270×6000 | 105 | 270 | 6000 | 105mm×270mm×6000mm | A種構造用単板積層材(はり) |  | 120E -385FH -450FV | 50V-43H
105×300×6000 | 105 | 300 | 6000 | 105mm×300mm×6000mm | A種構造用単板積層材(はり) |  | 120E -385FH -450FV | 50V-43H
105×330×6000 | 105 | 330 | 6000 | 105mm×330mm×6000mm | A種構造用単板積層材(はり) |  | 120E -385FH -450FV | 50V-43H
105×360×6000 | 105 | 360 | 6000 | 105mm×360mm×6000mm | A種構造用単板積層材(はり) |  | 120E -385FH -450FV | 50V-43H
105×390×6000 | 105 | 390 | 6000 | 105mm×390mm×6000mm | A種構造用単板積層材(はり) |  | 120E -385FH -450FV | 50V-43H
120×150×3000 | 120 | 150 | 3000 | 120mm×150mm×3000mm | A種構造用単板積層材(はり) |  | 120E -385FH -450FV | 50V-43H
120×180×3000 | 120 | 180 | 3000 | 120mm×180mm×3000mm | A種構造用単板積層材(はり) |  | 120E -385FH -450FV | 50V-43H
120×210×3000 | 120 | 210 | 3000 | 120mm×210mm×3000mm | A種構造用単板積層材(はり) |  | 120E -385FH -450FV | 50V-43H
120×240×3000 | 120 | 240 | 3000 | 120mm×240mm×3000mm | A種構造用単板積層材(はり) |  | 120E -385FH -450FV | 50V-43H
120×270×3000 | 120 | 270 | 3000 | 120mm×270mm×3000mm | A種構造用単板積層材(はり) |  | 120E -385FH -450FV | 50V-43H
120×300×3000 | 120 | 300 | 3000 | 120mm×300mm×3000mm | A種構造用単板積層材(はり) |  | 120E -385FH -450FV | 50V-43H
120×330×3000 | 120 | 330 | 3000 | 120mm×330mm×3000mm | A種構造用単板積層材(はり) |  | 120E -385FH -450FV | 50V-43H
120×360×3000 | 120 | 360 | 3000 | 120mm×360mm×3000mm | A種構造用単板積層材(はり) |  | 120E -385FH -450FV | 50V-43H
120×390×3000 | 120 | 390 | 3000 | 120mm×390mm×3000mm | A種構造用単板積層材(はり) |  | 120E -385FH -450FV | 50V-43H
120×150×4000 | 120 | 150 | 4000 | 120mm×150mm×4000mm | A種構造用単板積層材(はり) |  | 120E -385FH -450FV | 50V-43H
120×180×4000 | 120 | 180 | 4000 | 120mm×180mm×4000mm | A種構造用単板積層材(はり) |  | 120E -385FH -450FV | 50V-43H
120×210×4000 | 120 | 210 | 4000 | 120mm×210mm×4000mm | A種構造用単板積層材(はり) |  | 120E -385FH -450FV | 50V-43H
120×240×4000 | 120 | 240 | 4000 | 120mm×240mm×4000mm | A種構造用単板積層材(はり) |  | 120E -385FH -450FV | 50V-43H
120×270×4000 | 120 | 270 | 4000 | 120mm×270mm×4000mm | A種構造用単板積層材(はり) |  | 120E -385FH -450FV | 50V-43H
120×300×4000 | 120 | 300 | 4000 | 120mm×300mm×4000mm | A種構造用単板積層材(はり) |  | 120E -385FH -450FV | 50V-43H
120×330×4000 | 120 | 330 | 4000 | 120mm×330mm×4000mm | A種構造用単板積層材(はり) |  | 120E -385FH -450FV | 50V-43H
120×360×4000 | 120 | 360 | 4000 | 120mm×360mm×4000mm | A種構造用単板積層材(はり) |  | 120E -385FH -450FV | 50V-43H
120×390×4000 | 120 | 390 | 4000 | 120mm×390mm×4000mm | A種構造用単板積層材(はり) |  | 120E -385FH -450FV | 50V-43H
120×150×5000 | 120 | 150 | 5000 | 120mm×150mm×5000mm | A種構造用単板積層材(はり) |  | 120E -385FH -450FV | 50V-43H
120×180×5000 | 120 | 180 | 5000 | 120mm×180mm×5000mm | A種構造用単板積層材(はり) |  | 120E -385FH -450FV | 50V-43H
120×210×5000 | 120 | 210 | 5000 | 120mm×210mm×5000mm | A種構造用単板積層材(はり) |  | 120E -385FH -450FV | 50V-43H
120×240×5000 | 120 | 240 | 5000 | 120mm×240mm×5000mm | A種構造用単板積層材(はり) |  | 120E -385FH -450FV | 50V-43H
120×270×5000 | 120 | 270 | 5000 | 120mm×270mm×5000mm | A種構造用単板積層材(はり) |  | 120E -385FH -450FV | 50V-43H
120×300×5000 | 120 | 300 | 5000 | 120mm×300mm×5000mm | A種構造用単板積層材(はり) |  | 120E -385FH -450FV | 50V-43H
120×330×5000 | 120 | 330 | 5000 | 120mm×330mm×5000mm | A種構造用単板積層材(はり) |  | 120E -385FH -450FV | 50V-43H
120×360×5000 | 120 | 360 | 5000 | 120mm×360mm×5000mm | A種構造用単板積層材(はり) |  | 120E -385FH -450FV | 50V-43H
120×390×5000 | 120 | 390 | 5000 | 120mm×390mm×5000mm | A種構造用単板積層材(はり) |  | 120E -385FH -450FV | 50V-43H
120×150×6000 | 120 | 150 | 6000 | 120mm×150mm×6000mm | A種構造用単板積層材(はり) |  | 120E -385FH -450FV | 50V-43H
120×180×6000 | 120 | 180 | 6000 | 120mm×180mm×6000mm | A種構造用単板積層材(はり) |  | 120E -385FH -450FV | 50V-43H
120×210×6000 | 120 | 210 | 6000 | 120mm×210mm×6000mm | A種構造用単板積層材(はり) |  | 120E -385FH -450FV | 50V-43H
120×240×6000 | 120 | 240 | 6000 | 120mm×240mm×6000mm | A種構造用単板積層材(はり) |  | 120E -385FH -450FV | 50V-43H
120×270×6000 | 120 | 270 | 6000 | 120mm×270mm×6000mm | A種構造用単板積層材(はり) |  | 120E -385FH -450FV | 50V-43H
120×300×6000 | 120 | 300 | 6000 | 120mm×300mm×6000mm | A種構造用単板積層材(はり) |  | 120E -385FH -450FV | 50V-43H
120×330×6000 | 120 | 330 | 6000 | 120mm×330mm×6000mm | A種構造用単板積層材(はり) |  | 120E -385FH -450FV | 50V-43H
120×360×6000 | 120 | 360 | 6000 | 120mm×360mm×6000mm | A種構造用単板積層材(はり) |  | 120E -385FH -450FV | 50V-43H
120×390×6000 | 120 | 390 | 6000 | 120mm×390mm×6000mm | A種構造用単板積層材(はり) |  | 120E -385FH -450FV | 50V-43H
150×450×8000 | 150 | 450 | 8000 | 150mm×450mm×8000mm | A種構造用単板積層材(はり) |  | 120E -385FH -450FV | 50V-43H
150×600×8000 | 150 | 600 | 8000 | 150mm×600mm×8000mm | A種構造用単板積層材(はり) |  | 120E -385FH -450FV | 50V-43H
180×450×8000 | 180 | 450 | 8000 | 180mm×450mm×8000mm | A種構造用単板積層材(はり) |  | 120E -385FH -450FV | 50V-43H
180×600×8000 | 180 | 600 | 8000 | 180mm×600mm×8000mm | A種構造用単板積層材(はり) |  | 120E -385FH -450FV | 50V-43H
210×450×8000 | 210 | 450 | 8000 | 210mm×450mm×8000mm | A種構造用単板積層材(はり) |  | 120E -385FH -450FV | 50V-43H
210×600×8000 | 210 | 600 | 8000 | 210mm×600mm×8000mm | A種構造用単板積層材(はり) |  | 120E -385FH -450FV | 50V-43H
240×450×8000 | 240 | 450 | 8000 | 240mm×450mm×8000mm | A種構造用単板積層材(はり) |  | 120E -385FH -450FV | 50V-43H
240×600×8000 | 240 | 600 | 8000 | 240mm×600mm×8000mm | A種構造用単板積層材(はり) |  | 120E -385FH -450FV | 50V-43H

## ⑦CLT
タイプ | 厚さ(mm) | 幅(mm) | 長さ(mm) | JAS寸法 | JAS品名 | JAS樹種名 | JAS強度等級 | JAS種別 | JAS接着性能 | JAS ホルムアルデヒド 放散量・使用有無 | JAS検査方法 | JAS 使用接着剤 | AQ認証区分 | 製造者名
60×3000×12000 | 60 | 3000 | 12000 | 60mm×3000mm×12000mm | 異等級構成直交集成板 | スギ | Mx60-3-3（M60A)
90×3000×12000 | 90 | 3000 | 12000 | 90mm×3000mm×12000mm | 異等級構成直交集成板 | スギ | Mx60-3-3（M60A)
120×3000×12000 | 120 | 3000 | 12000 | 120mm×3000mm×12000mm | 異等級構成直交集成板 | スギ | Mx60-3-4（M60A)
150×3000×12000 | 150 | 3000 | 12000 | 150mm×3000mm×12000mm | 異等級構成直交集成板 | スギ | Mx60-5-5（M60A)
180×3000×12000 | 180 | 3000 | 12000 | 180mm×3000mm×12000mm | 異等級構成直交集成板 | スギ | Mx60-5-7（M60A)
210×3000×12000 | 210 | 3000 | 12000 | 210mm×3000mm×12000mm | 異等級構成直交集成板 | スギ | Mx60-5-7（M60A)
210×3000×12000 | 210 | 3000 | 12000 | 210mm×3000mm×12000mm | 異等級構成直交集成板 | スギ | Mx60-7-7（M60A)
60×3000×12000 | 60 | 3000 | 12000 | 60mm×3000mm×12000mm | 異等級構成直交集成板 | スギ | S60-3-3（M60A)
90×3000×12000 | 90 | 3000 | 12000 | 90mm×3000mm×12000mm | 異等級構成直交集成板 | スギ | S60-3-3（M60A)
120×3000×12000 | 120 | 3000 | 12000 | 120mm×3000mm×12000mm | 異等級構成直交集成板 | スギ | S60-3-4（M60A)
150×3000×12000 | 150 | 3000 | 12000 | 150mm×3000mm×12000mm | 異等級構成直交集成板 | スギ | S60-5-5（M60A)
180×3000×12000 | 180 | 3000 | 12000 | 180mm×3000mm×12000mm | 異等級構成直交集成板 | スギ | S60-5-7（M60A)
210×3000×12000 | 210 | 3000 | 12000 | 210mm×3000mm×12000mm | 異等級構成直交集成板 | スギ | S60-5-7（M60A)
210×3000×12000 | 210 | 3000 | 12000 | 210mm×3000mm×12000mm | 異等級構成直交集成板 | スギ | S60-7-7（M60A)
60×3000×12000 | 60 | 3000 | 12000 | 60mm×3000mm×12000mm | 異等級構成直交集成板 | ヒノキ | Mx90-3-3（M60A)
90×3000×12000 | 90 | 3000 | 12000 | 90mm×3000mm×12000mm | 異等級構成直交集成板 | ヒノキ | Mx90-3-3（M60A)
120×3000×12000 | 120 | 3000 | 12000 | 120mm×3000mm×12000mm | 異等級構成直交集成板 | ヒノキ | Mx90-3-4（M60A)
150×3000×12000 | 150 | 3000 | 12000 | 150mm×3000mm×12000mm | 異等級構成直交集成板 | ヒノキ | Mx90-5-5（M60A)
180×3000×12000 | 180 | 3000 | 12000 | 180mm×3000mm×12000mm | 異等級構成直交集成板 | ヒノキ | Mx90-5-7（M60A)
210×3000×12000 | 210 | 3000 | 12000 | 210mm×3000mm×12000mm | 異等級構成直交集成板 | ヒノキ | Mx90-5-7（M60A)
210×3000×12000 | 210 | 3000 | 12000 | 210mm×3000mm×12000mm | 異等級構成直交集成板 | ヒノキ | Mx90-7-7（M60A)
60×3000×12000 | 60 | 3000 | 12000 | 60mm×3000mm×12000mm | 異等級構成直交集成板 | ヒノキ | S90-3-3（M60A)
90×3000×12000 | 90 | 3000 | 12000 | 90mm×3000mm×12000mm | 異等級構成直交集成板 | ヒノキ | S90-3-3（M60A)
120×3000×12000 | 120 | 3000 | 12000 | 120mm×3000mm×12000mm | 異等級構成直交集成板 | ヒノキ | S90-3-4（M60A)
150×3000×12000 | 150 | 3000 | 12000 | 150mm×3000mm×12000mm | 異等級構成直交集成板 | ヒノキ | S90-5-5（M60A)
180×3000×12000 | 180 | 3000 | 12000 | 180mm×3000mm×12000mm | 異等級構成直交集成板 | ヒノキ | S90-5-7（M60A)
210×3000×12000 | 210 | 3000 | 12000 | 210mm×3000mm×12000mm | 異等級構成直交集成板 | ヒノキ | S90-5-7（M60A)
210×3000×12000 | 210 | 3000 | 12000 | 210mm×3000mm×12000mm | 異等級構成直交集成板 | ヒノキ | S90-7-7（M60A)

## ⑧パーティクルボード
タイプ | 厚さ(mm) | 幅(mm) | 長さ(mm) | JIS寸法 | JIS規格番号 | JIS品名 | JIS曲げ強さ区分 | JISホルムアルデヒド放散量 | JIS耐水性による区分 | JIS製造年月日 | 製造業者名
9×908×2440 | 9 | 908 | 2440 | 9mm×908mm×2440mm | JIS A 5908 | 構造用パーティクルボード | S18 | F☆☆☆☆ | MR1(M)
9×908×2730 | 9 | 908 | 2730 | 9mm×908mm×2730mm | JIS A 5908 | 構造用パーティクルボード | S18 | F☆☆☆☆ | MR1(M)
9×908×3030 | 9 | 908 | 3030 | 9mm×908mm×3030mm | JIS A 5908 | 構造用パーティクルボード | S18 | F☆☆☆☆ | MR1(M)
9×998×2440 | 9 | 998 | 2440 | 9mm×998mm×2440mm | JIS A 5908 | 構造用パーティクルボード | S18 | F☆☆☆☆ | MR1(M)
9×998×2730 | 9 | 998 | 2730 | 9mm×998mm×2730mm | JIS A 5908 | 構造用パーティクルボード | S18 | F☆☆☆☆ | MR1(M)
9×998×3030 | 9 | 998 | 3030 | 9mm×998mm×3030mm | JIS A 5908 | 構造用パーティクルボード | S18 | F☆☆☆☆ | MR1(M)
9×908×2440 | 9 | 908 | 2440 | 9mm×908mm×2440mm | JIS A 5908 | 構造用パーティクルボード | S18 | F☆☆☆☆ | MR2(P)
9×908×2730 | 9 | 908 | 2730 | 9mm×908mm×2730mm | JIS A 5908 | 構造用パーティクルボード | S18 | F☆☆☆☆ | MR2(P)
9×908×3030 | 9 | 908 | 3030 | 9mm×908mm×3030mm | JIS A 5908 | 構造用パーティクルボード | S18 | F☆☆☆☆ | MR2(P)
9×998×2440 | 9 | 998 | 2440 | 9mm×998mm×2440mm | JIS A 5908 | 構造用パーティクルボード | S18 | F☆☆☆☆ | MR2(P)
9×998×2730 | 9 | 998 | 2730 | 9mm×998mm×2730mm | JIS A 5908 | 構造用パーティクルボード | S18 | F☆☆☆☆ | MR2(P)
9×998×3030 | 9 | 998 | 3030 | 9mm×998mm×3030mm | JIS A 5908 | 構造用パーティクルボード | S18 | F☆☆☆☆ | MR2(P)

## ⑨MDF
タイプ | 厚さ(mm) | 幅(mm) | 長さ(mm) | JIS寸法 | JIS規格番号 | JIS品名 | JIS曲げ強さ区分 | JISホルムアルデヒド放散量 | JIS耐水性による区分 | JIS製造年月日 | 製造業者名
9×908×2430 | 9 | 908 | 2430 | 9mm×908mm×2430mm | JIS A 5905 | 構造用MDF | 25 | F☆☆☆☆ | MR1(M)
9×908×2730 | 9 | 908 | 2730 | 9mm×908mm×2730mm | JIS A 5905 | 構造用MDF | 25 | F☆☆☆☆ | MR1(M)
9×908×3030 | 9 | 908 | 3030 | 9mm×908mm×3030mm | JIS A 5905 | 構造用MDF | 25 | F☆☆☆☆ | MR1(M)
9×998×2430 | 9 | 998 | 2430 | 9mm×998mm×2430mm | JIS A 5905 | 構造用MDF | 25 | F☆☆☆☆ | MR1(M)
9×998×2730 | 9 | 998 | 2730 | 9mm×998mm×2730mm | JIS A 5905 | 構造用MDF | 25 | F☆☆☆☆ | MR1(M)
9×998×3030 | 9 | 998 | 3030 | 9mm×998mm×3030mm | JIS A 5905 | 構造用MDF | 25 | F☆☆☆☆ | MR1(M)
9×908×2430 | 9 | 908 | 2430 | 9mm×908mm×2430mm | JIS A 5905 | 構造用MDF | 30 | F☆☆☆☆ | MR1(M)
9×908×2730 | 9 | 908 | 2730 | 9mm×908mm×2730mm | JIS A 5905 | 構造用MDF | 30 | F☆☆☆☆ | MR1(M)
9×908×3030 | 9 | 908 | 3030 | 9mm×908mm×3030mm | JIS A 5905 | 構造用MDF | 30 | F☆☆☆☆ | MR1(M)
9×998×2430 | 9 | 998 | 2430 | 9mm×998mm×2430mm | JIS A 5905 | 構造用MDF | 30 | F☆☆☆☆ | MR1(M)
9×998×2730 | 9 | 998 | 2730 | 9mm×998mm×2730mm | JIS A 5905 | 構造用MDF | 30 | F☆☆☆☆ | MR1(M)
9×998×3030 | 9 | 998 | 3030 | 9mm×998mm×3030mm | JIS A 5905 | 構造用MDF | 30 | F☆☆☆☆ | MR1(M)
9×908×2430 | 9 | 908 | 2430 | 9mm×908mm×2430mm | JIS A 5905 | 構造用MDF | 25 | F☆☆☆☆ | MR2(P)
9×908×2730 | 9 | 908 | 2730 | 9mm×908mm×2730mm | JIS A 5905 | 構造用MDF | 25 | F☆☆☆☆ | MR2(P)
9×908×3030 | 9 | 908 | 3030 | 9mm×908mm×3030mm | JIS A 5905 | 構造用MDF | 25 | F☆☆☆☆ | MR2(P)
9×998×2430 | 9 | 998 | 2430 | 9mm×998mm×2430mm | JIS A 5905 | 構造用MDF | 25 | F☆☆☆☆ | MR2(P)
9×998×2730 | 9 | 998 | 2730 | 9mm×998mm×2730mm | JIS A 5905 | 構造用MDF | 25 | F☆☆☆☆ | MR2(P)
9×998×3030 | 9 | 998 | 3030 | 9mm×998mm×3030mm | JIS A 5905 | 構造用MDF | 25 | F☆☆☆☆ | MR2(P)
9×908×2430 | 9 | 908 | 2430 | 9mm×908mm×2430mm | JIS A 5905 | 構造用MDF | 30 | F☆☆☆☆ | MR2(P)
9×908×2730 | 9 | 908 | 2730 | 9mm×908mm×2730mm | JIS A 5905 | 構造用MDF | 30 | F☆☆☆☆ | MR2(P)
9×908×3030 | 9 | 908 | 3030 | 9mm×908mm×3030mm | JIS A 5905 | 構造用MDF | 30 | F☆☆☆☆ | MR2(P)
9×998×2430 | 9 | 998 | 2430 | 9mm×998mm×2430mm | JIS A 5905 | 構造用MDF | 30 | F☆☆☆☆ | MR2(P)
9×998×2730 | 9 | 998 | 2730 | 9mm×998mm×2730mm | JIS A 5905 | 構造用MDF | 30 | F☆☆☆☆ | MR2(P)
9×998×3030 | 9 | 998 | 3030 | 9mm×998mm×3030mm | JIS A 5905 | 構造用MDF | 30 | F☆☆☆☆ | MR2(P)